## Hoja1
Proyecto | TIPO 2 con Viga de Arriostre VIVIENDA NUEVA EN EL MUNICIPIO DE POROMA - FASE (XVI) 2024
Monto proyecto | Bs. 4'599 454.39

## Presupuesto_General
Codigo Item | Descripción Item | Und. | Cantidad | Unitario [Bs] | Costo [Bs] | TIPO | Nº
ITEM-001 | INSTALACION DE FAENAS | glb | 0.025 | 1416.33 | 35.4083 | ACTIVIDADES PRELIMINARES EMPRESA | 1
ITEM-002 | LETRERO DE OBRAS DE MURO DE LADRILLO | GLB | 0.025 | 888.08 | 22.202 | ACTIVIDADES PRELIMINARES EMPRESA | 2
ITEM-003 | TRAZADO Y REPLANTEO | glb | 1 | 158.96 | 158.96 | OBRA GRUESA | 3
ITEM-004 | EXCAVACIÓN DE 0 A 2,50 M (SIN AGOTAMIENTO) | M3 | 13.21 | 0 | 0 | OBRA GRUESA | 4
ITEM-005 | HORMIGÓN POBRE P/ BASE DE ZAPATAS | m3 | 0.1 | 220.78 | 22.078 | OBRA GRUESA | 5
ITEM-006 | ZAPATA DE HORMIGÓN ARMADO | m3 | 0.6 | 2122.79 | 1273.674 | OBRA GRUESA | 6
ITEM-007 | RELLLENO Y COMPACTADO S/MATERIAL | M3 | 0.92 | 6.2 | 5.704 | OBRA GRUESA | 7
ITEM-008 | COLUMNA DE HORMIGÓN ARMADO (0.25X0.25) | M3 | 0.53 | 2603.83 | 1380.0299 | OBRA GRUESA | 8
ITEM-009 | CIMIENTO DE HORMIGON CICLOPEO | M3 | 7.65 | 535.42 | 4095.963 | OBRA GRUESA | 9
ITEM-010 | SOBRECIMIENTO DE HORMIGON CICLOPEO 50% PIEDRA DESPLAZADORA | M3 | 1.29 | 474.06 | 611.5374 | OBRA GRUESA | 10
ITEM-011 | IMPERMEABILIZACION CON CARTON ASFALTICO | M2 | 4.31 | 23.91 | 103.0521 | OBRA GRUESA | 11
ITEM-012 | MURO DE LADRILLO 6H C/MORTERO DE CEMENTO (24X15X10) | M2 | 121.88 | 93.51 | 11396.9988 | OBRA GRUESA | 12
ITEM-013 | VIGA CADENA DE HORMIGON ARMADO | M3 | 1.62 | 2484.95 | 4025.619 | OBRA GRUESA | 13
ITEM-014 | CUBIERTA DE CALAMINA GALVANIZADA ONDULADA Nro28 PREPINTADA C/MADERAMEN | m² | 66.67 | 180.63 | 12042.6021 | CUBIERTA | 14
ITEM-015 | LOSA LLENA DE HORMIGÓN ARMADO P/TANQUE ELEVADO | M3 | 0.9 | 2521.22 | 2269.098 | OBRA GRUESA | 15
ITEM-016 | IMPERMEABILIZACION SOBRE LOSA | m² | 5.7 | 30.58 | 174.306 | OBRA GRUESA | 16
ITEM-017 | BOTAGUAS DE LADRILLO CERAMICO | M | 6.9 | 59.82 | 412.758 | OBRA GRUESA | 17
ITEM-018 | REVOQUE DE CIELO RASO B/CUBIERTA INCLINADA | M2 | 6.16 | 115.16 | 709.3856 | OBRA FINA | 18
ITEM-019 | REVOQUE DE CIELO RASO B/LOSA | M2 | 5.64 | 71.78 | 404.8392 | OBRA FINA | 19
ITEM-020 | REVOQUE INTERIOR DE YESO | M2 | 109.65 | 71.78 | 7870.677 | OBRA FINA | 20
ITEM-021 | REVOQUE INTERIOR DE CEMENTO | M2 | 34.04 | 58.47 | 1990.3188 | OBRA FINA | 21
ITEM-022 | EMPEDRADO Y CONTRAPISO DE CEMENTO | M2 | 53.75 | 95.5 | 5133.125 | OBRA GRUESA | 22
ITEM-023 | ACERA DE CEMENTO E=5 CM CON EMPEDRADO. | M2 | 28.795 | 103.76 | 2987.7692 | OBRA GRUESA | 23
ITEM-024 | REVOQUE EXTERIOR DE CEMENTO | M2 | 113.14 | 70.16 | 7937.9024 | OBRA FINA | 24
ITEM-025 | MURO DE LADRILLO GAMBOTE C/MORTERO DE CEMENTO (23X10X5) | M2 | 2.4 | 114.92 | 275.808 | OBRA GRUESA | 25
ITEM-026 | MESON DE HORMIGON ARMADO PARA COCINA | M2 | 1.74 | 300.61 | 523.0614 | OBRA GRUESA | 26
ITEM-027 | PROVISION Y COLOCADO DE LAVAPLATOS DE DOS FOSAS CON ACCESORIOS | pza | 1 | 568.36 | 568.36 | OBRA FINA | 27
ITEM-028 | INSTALACION DE AGUA POTABLE | GLB | 1 | 956.68 | 956.68 | AGUA POTABLE | 28
ITEM-029 | PROVISION Y COLOCADO DE DUCHA ELECTRICA | pza | 1 | 117.92 | 117.92 | ELÉCTRICO | 29
ITEM-030 | INSTALACION ELECTRICA (TOMA DE FUERZA) | pto | 1 | 203.3 | 203.3 | ELÉCTRICO | 30
ITEM-031 | TABLERO DE DISTRIBUCION (3 CIRCUITOS) | glb | 1 | 246.5 | 246.5 | ELÉCTRICO | 31
ITEM-032 | INSTALACION ELECTRICA (PUNTO DE ILUMINACION PANEL LED 18W) | pto | 8 | 131.7 | 1053.6 | ELÉCTRICO | 32
ITEM-033 | INSTALACION ELECTRICA (PUNTO TOMACORRIENTE DOBLE) | pto | 9 | 130.24 | 1172.16 | ELÉCTRICO | 33
ITEM-034 | INSTALACION SANITARIA | GLB | 1 | 834.48 | 834.48 | SANITARIO | 34
ITEM-035 | CAMARA DE INSPECCION DE LADRILLO GAMBOTE (23X10X5) (0,60X0,60) | pza | 2 | 492.63 | 985.26 | SANITARIO | 35
ITEM-036 | CÁMARA SÉPTICA DE LADRILLO GAMBOTE (23X10X5) (1.50X1.50) | GLB | 1 | 2430.18 | 2430.18 | SANITARIO | 36
ITEM-037 | POZO ABSORBENTE DE MAMPOSTERIA DE PIEDRA H=2,50 | glb | 1 | 903.42 | 903.42 | SANITARIO | 37
ITEM-038 | PISO DE CERAMICA C/CEMENTO COLA | M2 | 53.51 | 99.07 | 5301.2357 | OBRA FINA | 38
ITEM-039 | REVESTIMIENTO DE CERAMICA C/CEMENTO COLA | M2 | 11.86 | 110.67 | 1312.5462 | OBRA FINA | 39
ITEM-040 | REVESTIMIENTO CERAMICO PARA MESON | M2 | 2.46 | 154.61 | 380.3406 | OBRA FINA | 40
ITEM-041 | ZOCALO DE CERÁMICA C/CEMENTO COLA | M | 43.04 | 22.99 | 989.4896 | OBRA FINA | 41
ITEM-042 | PROVISION Y COLOCADO DE VENTANA DE ALUMINIO LINEA 25 C/VIDRIO 4MM + AC | M2 | 9.84 | 389.49 | 3832.5816 | CARPINTERIA DE ALUMINIO | 42
ITEM-043 | PROVISION Y COLOCADO DE INODORO C/TANQUE BAJO Y ACCESORIOS | PZA | 1 | 482.04 | 482.04 | SANITARIO | 43
ITEM-044 | PROVISION Y COLOCADO DE LAVAMANOS CON ACCESORIOS | PZA | 1 | 487.68 | 487.68 | SANITARIO | 44
ITEM-045 | PROVISION Y COLOCADO DE LAVANDERIA DE CEMENTO CON ACCESORIOS | PZA | 1 | 476.39 | 476.39 | SANITARIO | 45
ITEM-046 | PINTURA INTERIOR LATEX | m² | 115.32 | 26.68 | 3076.7376 | PINTURAS | 46
ITEM-047 | PINTURA LATEX CIELO RASO | m² | 11.86 | 26.19 | 310.6134 | PINTURAS | 47
ITEM-048 | PINTURA EXTERIOR LATEX | m² | 113.14 | 30.73 | 3476.7922 | PINTURAS | 48
ITEM-049 | PROVISIÓN Y COLOCADO CIELO FALSO DE PLACA PVC C/ESTRUCTURA GALVANIZADA | M2 | 53.33 | 145.19 | 7742.9827 | PLAFONERIA | 49
ITEM-050 | PROV Y COLOC DE PUERTA TABLERO MADERA SEMIDURA C/BARNIZ (1,00X2,10) | PZA | 2 | 1413.77 | 2827.54 | CARPINTERIA DE MADERA | 50
ITEM-051 | PROV Y COLOC DE PUERTA TABLERO MADERA SEMIDURA C/BARNIZ (0,90X2,10) | PZA | 2 | 1411.42 | 2822.84 | CARPINTERIA DE MADERA | 51
ITEM-052 | PROV Y COLOC DE PUERTA TABLERO MADERA SEMIDURA C/BARNIZ (0,80X2,10) | PZA | 1 | 1336.22 | 1336.22 | CARPINTERIA DE MADERA | 52
ITEM-053 | PLACA DE NUMERACIÓN DE VIVIENDA MAS ACCESORIOS | PZA | 1 | 39.25 | 39.25 | ACTIVIDADES PRELIMINARES EMPRESA | 53
ITEM-054 | PROVISION Y COLOCADO DE TANQUE PLÁSTICO DE AGUA DE 450 LT C/ACCESORIOS | GLB | 1 | 687.06 | 687.06 | SANITARIO | 54
ITEM-055 | PLACA DE ENTREGA DE OBRA | GLB | 0.025 | 1483.19 | 37.0798 | ACTIVIDADES PRELIMINARES EMPRESA | 55
ITEM-056 | CANALETA DE CALAMINA GALVANIZADA Nro 28 CORTE 33 | M | 14.25 | 104.51 | 1489.2675 | CANALETAS | 56
ITEM-057 | BAJANTE DE PVC 3" | M | 12 | 48.87 | 586.44 | SANITARIO | 57
ITEM-058 | LIMPIEZA GENERAL | glb | 1 | 0 | 0 | OBRA FINA | 58
ITEM-059 | VIGA DE ARRIOSTRE DE HORMIGÓN ARMADO (0,15x0,20) | glb | 2.21 | 2910.3 | 6431.763 | OBRA GRUESA | 59

## PorcentajeMO
Item | Descripcion Item | MO | Tipo
ITEM-001 | INSTALACION DE FAENAS | 0 | ManoObra
ITEM-002 | LETRERO DE OBRAS DE MURO DE LADRILLO | 6.75 | ManoObra
ITEM-003 | TRAZADO Y REPLANTEO | 37.8 | ManoObra
ITEM-004 | EXCAVACIÓN DE 0 A 2,50 M (SIN AGOTAMIENTO) | 0 | ManoObra
ITEM-005 | HORMIGÓN POBRE P/ BASE DE ZAPATAS | 3.6 | ManoObra
ITEM-006 | ZAPATA DE HORMIGÓN ARMADO | 302.4 | ManoObra
ITEM-007 | RELLLENO Y COMPACTADO S/MATERIAL | 0 | ManoObra
ITEM-008 | COLUMNA DE HORMIGÓN ARMADO (0.25X0.25) | 228.96 | ManoObra
ITEM-009 | CIMIENTO DE HORMIGON CICLOPEO | 619.65 | ManoObra
ITEM-010 | SOBRECIMIENTO DE HORMIGON CICLOPEO 50% PIEDRA DESPLAZADORA | 116.1 | ManoObra
ITEM-011 | IMPERMEABILIZACION CON CARTON ASFALTICO | 15.516 | ManoObra
ITEM-012 | MURO DE LADRILLO 6H C/MORTERO DE CEMENTO (24X15X10) | 2742.3 | ManoObra
ITEM-013 | VIGA CADENA DE HORMIGON ARMADO | 758.16 | ManoObra
ITEM-014 | CUBIERTA DE CALAMINA GALVANIZADA ONDULADA Nro28 PREPINTADA C/MADERAMEN | 2760.138 | ManoObra
ITEM-015 | LOSA LLENA DE HORMIGÓN ARMADO P/TANQUE ELEVADO | 421.2 | ManoObra
ITEM-016 | IMPERMEABILIZACION SOBRE LOSA | 30.78 | ManoObra
ITEM-017 | BOTAGUAS DE LADRILLO CERAMICO | 124.2 | ManoObra
ITEM-018 | REVOQUE DE CIELO RASO B/CUBIERTA INCLINADA | 221.76 | ManoObra
ITEM-019 | REVOQUE DE CIELO RASO B/LOSA | 152.28 | ManoObra
ITEM-020 | REVOQUE INTERIOR DE YESO | 2960.55 | ManoObra
ITEM-021 | REVOQUE INTERIOR DE CEMENTO | 735.264 | ManoObra
ITEM-022 | EMPEDRADO Y CONTRAPISO DE CEMENTO | 1935 | ManoObra
ITEM-023 | ACERA DE CEMENTO E=5 CM CON EMPEDRADO. | 1036.62 | ManoObra
ITEM-024 | REVOQUE EXTERIOR DE CEMENTO | 3054.78 | ManoObra
ITEM-025 | MURO DE LADRILLO GAMBOTE C/MORTERO DE CEMENTO (23X10X5) | 43.2 | ManoObra
ITEM-026 | MESON DE HORMIGON ARMADO PARA COCINA | 125.28 | ManoObra
ITEM-027 | PROVISION Y COLOCADO DE LAVAPLATOS DE DOS FOSAS CON ACCESORIOS | 27 | ManoObra
ITEM-028 | INSTALACION DE AGUA POTABLE | 270 | ManoObra
ITEM-029 | PROVISION Y COLOCADO DE DUCHA ELECTRICA | 5.4 | ManoObra
ITEM-030 | INSTALACION ELECTRICA (TOMA DE FUERZA) | 27 | ManoObra
ITEM-031 | TABLERO DE DISTRIBUCION (3 CIRCUITOS) | 27 | ManoObra
ITEM-032 | INSTALACION ELECTRICA (PUNTO DE ILUMINACION PANEL LED 18W) | 144 | ManoObra
ITEM-033 | INSTALACION ELECTRICA (PUNTO TOMACORRIENTE DOBLE) | 243 | ManoObra
ITEM-034 | INSTALACION SANITARIA | 162 | ManoObra
ITEM-035 | CAMARA DE INSPECCION DE LADRILLO GAMBOTE (23X10X5) (0,60X0,60) | 270 | ManoObra
ITEM-036 | CÁMARA SÉPTICA DE LADRILLO GAMBOTE (23X10X5) (1.50X1.50) | 432 | ManoObra
ITEM-037 | POZO ABSORBENTE DE MAMPOSTERIA DE PIEDRA H=2,50 | 216 | ManoObra
ITEM-038 | PISO DE CERAMICA C/CEMENTO COLA | 1252.134 | ManoObra
ITEM-039 | REVESTIMIENTO DE CERAMICA C/CEMENTO COLA | 341.568 | ManoObra
ITEM-040 | REVESTIMIENTO CERAMICO PARA MESON | 66.42 | ManoObra
ITEM-041 | ZOCALO DE CERÁMICA C/CEMENTO COLA | 364.1184 | ManoObra
ITEM-042 | PROVISION Y COLOCADO DE VENTANA DE ALUMINIO LINEA 25 C/VIDRIO 4MM + AC | 0 | ManoObra
ITEM-043 | PROVISION Y COLOCADO DE INODORO C/TANQUE BAJO Y ACCESORIOS | 39.6 | ManoObra
ITEM-044 | PROVISION Y COLOCADO DE LAVAMANOS CON ACCESORIOS | 54 | ManoObra
ITEM-045 | PROVISION Y COLOCADO DE LAVANDERIA DE CEMENTO CON ACCESORIOS | 72 | ManoObra
ITEM-046 | PINTURA INTERIOR LATEX | 553.536 | ManoObra
ITEM-047 | PINTURA LATEX CIELO RASO | 85.392 | ManoObra
ITEM-048 | PINTURA EXTERIOR LATEX | 543.072 | ManoObra
ITEM-049 | PROVISIÓN Y COLOCADO CIELO FALSO DE PLACA PVC C/ESTRUCTURA GALVANIZADA | 319.98 | ManoObra
ITEM-050 | PROV Y COLOC DE PUERTA TABLERO MADERA SEMIDURA C/BARNIZ (1,00X2,10) | 36 | ManoObra
ITEM-051 | PROV Y COLOC DE PUERTA TABLERO MADERA SEMIDURA C/BARNIZ (0,90X2,10) | 108 | ManoObra
ITEM-052 | PROV Y COLOC DE PUERTA TABLERO MADERA SEMIDURA C/BARNIZ (0,80X2,10) | 45 | ManoObra
ITEM-053 | PLACA DE NUMERACIÓN DE VIVIENDA MAS ACCESORIOS | 4.5 | ManoObra
ITEM-054 | PROVISION Y COLOCADO DE TANQUE PLÁSTICO DE AGUA DE 450 LT C/ACCESORIOS | 72 | ManoObra
ITEM-055 | PLACA DE ENTREGA DE OBRA | 0.036 | ManoObra
ITEM-056 | CANALETA DE CALAMINA GALVANIZADA Nro 28 CORTE 33 | 384.75 | ManoObra
ITEM-057 | BAJANTE DE PVC 3" | 43.2 | ManoObra
ITEM-058 | LIMPIEZA GENERAL | 0 | ManoObra
ITEM-059 | VIGA DE ARRIOSTRE DE HORMIGÓN ARMADO (0,15x0,20) | 1034.28 | ManoObra

## PorcentajeMAT
Item | Descripcion Item | Mat | Tipo
ITEM-001 | INSTALACION DE FAENAS | 30 | Material
ITEM-002 | LETRERO DE OBRAS DE MURO DE LADRILLO | 6.4245 | Material
ITEM-003 | TRAZADO Y REPLANTEO | 65.32 | Material
ITEM-004 | EXCAVACIÓN DE 0 A 2,50 M (SIN AGOTAMIENTO) | 0 | Material
ITEM-005 | HORMIGÓN POBRE P/ BASE DE ZAPATAS | 12.1 | Material
ITEM-006 | ZAPATA DE HORMIGÓN ARMADO | 517.47 | Material
ITEM-007 | RELLLENO Y COMPACTADO S/MATERIAL | 0 | Material
ITEM-008 | COLUMNA DE HORMIGÓN ARMADO (0.25X0.25) | 743.1289 | Material
ITEM-009 | CIMIENTO DE HORMIGON CICLOPEO | 1472.625 | Material
ITEM-010 | SOBRECIMIENTO DE HORMIGON CICLOPEO 50% PIEDRA DESPLAZADORA | 288.96 | Material
ITEM-011 | IMPERMEABILIZACION CON CARTON ASFALTICO | 58.8315 | Material
ITEM-012 | MURO DE LADRILLO 6H C/MORTERO DE CEMENTO (24X15X10) | 4624.2491 | Material
ITEM-013 | VIGA CADENA DE HORMIGON ARMADO | 1976.4324 | Material
ITEM-014 | CUBIERTA DE CALAMINA GALVANIZADA ONDULADA Nro28 PREPINTADA C/MADERAMEN | 5138.9236 | Material
ITEM-015 | LOSA LLENA DE HORMIGÓN ARMADO P/TANQUE ELEVADO | 1126.3815 | Material
ITEM-016 | IMPERMEABILIZACION SOBRE LOSA | 91.2 | Material
ITEM-017 | BOTAGUAS DE LADRILLO CERAMICO | 121.785 | Material
ITEM-018 | REVOQUE DE CIELO RASO B/CUBIERTA INCLINADA | 194.1016 | Material
ITEM-019 | REVOQUE DE CIELO RASO B/LOSA | 63.5628 | Material
ITEM-020 | REVOQUE INTERIOR DE YESO | 1235.7555 | Material
ITEM-021 | REVOQUE INTERIOR DE CEMENTO | 336.996 | Material
ITEM-022 | EMPEDRADO Y CONTRAPISO DE CEMENTO | 798.1875 | Material
ITEM-023 | ACERA DE CEMENTO E=5 CM CON EMPEDRADO. | 629.1707 | Material
ITEM-024 | REVOQUE EXTERIOR DE CEMENTO | 1120.086 | Material
ITEM-025 | MURO DE LADRILLO GAMBOTE C/MORTERO DE CEMENTO (23X10X5) | 154.404 | Material
ITEM-026 | MESON DE HORMIGON ARMADO PARA COCINA | 210.4878 | Material
ITEM-027 | PROVISION Y COLOCADO DE LAVAPLATOS DE DOS FOSAS CON ACCESORIOS | 432 | Material
ITEM-028 | INSTALACION DE AGUA POTABLE | 315.1 | Material
ITEM-029 | PROVISION Y COLOCADO DE DUCHA ELECTRICA | 90 | Material
ITEM-030 | INSTALACION ELECTRICA (TOMA DE FUERZA) | 122.7 | Material
ITEM-031 | TABLERO DE DISTRIBUCION (3 CIRCUITOS) | 159.3 | Material
ITEM-032 | INSTALACION ELECTRICA (PUNTO DE ILUMINACION PANEL LED 18W) | 628.4 | Material
ITEM-033 | INSTALACION ELECTRICA (PUNTO TOMACORRIENTE DOBLE) | 547.2 | Material
ITEM-034 | INSTALACION SANITARIA | 409.75 | Material
ITEM-035 | CAMARA DE INSPECCION DE LADRILLO GAMBOTE (23X10X5) (0,60X0,60) | 339.328 | Material
ITEM-036 | CÁMARA SÉPTICA DE LADRILLO GAMBOTE (23X10X5) (1.50X1.50) | 1266.26 | Material
ITEM-037 | POZO ABSORBENTE DE MAMPOSTERIA DE PIEDRA H=2,50 | 369.07 | Material
ITEM-038 | PISO DE CERAMICA C/CEMENTO COLA | 2193.91 | Material
ITEM-039 | REVESTIMIENTO DE CERAMICA C/CEMENTO COLA | 485.3112 | Material
ITEM-040 | REVESTIMIENTO CERAMICO PARA MESON | 200.3768 | Material
ITEM-041 | ZOCALO DE CERÁMICA C/CEMENTO COLA | 170.008 | Material
ITEM-042 | PROVISION Y COLOCADO DE VENTANA DE ALUMINIO LINEA 25 C/VIDRIO 4MM + AC | 3247.2 | Material
ITEM-043 | PROVISION Y COLOCADO DE INODORO C/TANQUE BAJO Y ACCESORIOS | 335.75 | Material
ITEM-044 | PROVISION Y COLOCADO DE LAVAMANOS CON ACCESORIOS | 314.1 | Material
ITEM-045 | PROVISION Y COLOCADO DE LAVANDERIA DE CEMENTO CON ACCESORIOS | 271.5 | Material
ITEM-046 | PINTURA INTERIOR LATEX | 1591.416 | Material
ITEM-047 | PINTURA LATEX CIELO RASO | 106.5028 | Material
ITEM-048 | PINTURA EXTERIOR LATEX | 1949.4022 | Material
ITEM-049 | PROVISIÓN Y COLOCADO CIELO FALSO DE PLACA PVC C/ESTRUCTURA GALVANIZADA | 5972.96 | Material
ITEM-050 | PROV Y COLOC DE PUERTA TABLERO MADERA SEMIDURA C/BARNIZ (1,00X2,10) | 2329.6 | Material
ITEM-051 | PROV Y COLOC DE PUERTA TABLERO MADERA SEMIDURA C/BARNIZ (0,90X2,10) | 2193.5 | Material
ITEM-052 | PROV Y COLOC DE PUERTA TABLERO MADERA SEMIDURA C/BARNIZ (0,80X2,10) | 1049.55 | Material
ITEM-053 | PLACA DE NUMERACIÓN DE VIVIENDA MAS ACCESORIOS | 25 | Material
ITEM-054 | PROVISION Y COLOCADO DE TANQUE PLÁSTICO DE AGUA DE 450 LT C/ACCESORIOS | 450 | Material
ITEM-055 | PLACA DE ENTREGA DE OBRA | 31.35 | Material
ITEM-056 | CANALETA DE CALAMINA GALVANIZADA Nro 28 CORTE 33 | 555.75 | Material
ITEM-057 | BAJANTE DE PVC 3" | 417.6 | Material
ITEM-058 | LIMPIEZA GENERAL | 0 | Material
ITEM-059 | VIGA DE ARRIOSTRE DE HORMIGÓN ARMADO (0,15x0,20) | 3551.4479 | Material

## Asignación_Materiales
Cod Material | Codigo Item | Materiales | Cantidad Usada | Und. | Rendimiento (c/Unid ítem) | P. Unitario [Bs] | Costo [Bs]
MAT-008 | ITEM-001 | AMBIENTES PARA INSTALACION DE FAENA | 0.025 | GLB | 1 | 1200 | 30
MAT-102 | ITEM-002 | THINNER | 0.001 | LT | 0.04 | 8 | 0.008
MAT-084 | ITEM-002 | POLIETILENO 200 MICRONES.. | 0.005 | m² | 0.2 | 4 | 0.02
MAT-078 | ITEM-002 | Pintura al oleo | 0.015 | LT | 0.6 | 35 | 0.525
MAT-068 | ITEM-002 | MADERA DE CONSTRUCCION (3 USOS) | 0.01 | pie² | 0.4 | 6 | 0.06
MAT-059 | ITEM-002 | LADRILLO 6H (24X15X10) | 1.675 | pza | 67 | 1.2 | 2.01
MAT-035 | ITEM-002 | CLAVOS | 0.00075 | kg | 0.03 | 11 | 0.00825
MAT-027 | ITEM-002 | CEMENTO PORTLAND | 2.5 | kg | 100 | 1.1 | 2.75
MAT-013 | ITEM-002 | BOTAGUAS DE CERAMICA DOS CAIDAS | 0.2 | pza | 8 | 5 | 1
MAT-007 | ITEM-002 | ALQUITRAN | 0.005 | kg | 0.2 | 7 | 0.035
MAT-002 | ITEM-002 | ALAMBRE DE AMARRE | 0.00075 | kg | 0.03 | 11 | 0.00825
MAT-077 | ITEM-002 | PIEDRA MANZANA | 0.00425 | m³ | 0.17 | 0 | 0
MAT-051 | ITEM-002 | GRAVA | 0.00175 | m³ | 0.07 | 0 | 0
MAT-010 | ITEM-002 | ARENA FINA | 0.01125 | m³ | 0.45 | 0 | 0
MAT-009 | ITEM-002 | ARENA | 0.00175 | m³ | 0.07 | 0 | 0
MAT-114 | ITEM-003 | YESO | 0.1 | kg | 0.1 | 0.7 | 0.07
MAT-068 | ITEM-003 | MADERA DE CONSTRUCCION (3 USOS) | 5 | pie² | 5 | 6 | 30
MAT-044 | ITEM-003 | CORDEL | 13 | m | 13 | 2.5 | 32.5
MAT-035 | ITEM-003 | CLAVOS | 0.25 | kg | 0.25 | 11 | 2.75
MAT-027 | ITEM-005 | CEMENTO PORTLAND | 11 | kg | 110 | 1.1 | 12.1
MAT-051 | ITEM-005 | GRAVA | 0.08 | m³ | 0.8 | 0 | 0
MAT-009 | ITEM-005 | ARENA | 0.04 | m³ | 0.4 | 0 | 0
MAT-068 | ITEM-006 | MADERA DE CONSTRUCCION (3 USOS) | 7.5 | pie² | 12.5 | 6 | 45
MAT-035 | ITEM-006 | CLAVOS | 0.12 | kg | 0.2 | 11 | 1.32
MAT-027 | ITEM-006 | CEMENTO PORTLAND | 210 | kg | 350 | 1.1 | 231
MAT-002 | ITEM-006 | ALAMBRE DE AMARRE | 0.6 | kg | 1 | 11 | 6.6
MAT-047 | ITEM-006 | FIERRO CORRUGADO 1/2" | 25.95 | kg | 43.25 | 9 | 233.55
MAT-051 | ITEM-006 | GRAVA | 0.54 | m³ | 0.9 | 0 | 0
MAT-009 | ITEM-006 | ARENA | 0.36 | m³ | 0.6 | 0 | 0
MAT-002 | ITEM-008 | ALAMBRE DE AMARRE | 1.06 | kg | 2 | 11 | 11.66
MAT-068 | ITEM-008 | MADERA DE CONSTRUCCION (3 USOS) | 18.285 | pie² | 34.5 | 6 | 109.71
MAT-048 | ITEM-008 | FIERRO CORRUGADO 1/4" | 11.5328 | kg | 21.76 | 9 | 103.7952
MAT-047 | ITEM-008 | FIERRO CORRUGADO 1/2" | 33.7133 | kg | 63.61 | 9 | 303.4197
MAT-035 | ITEM-008 | CLAVOS | 0.954 | kg | 1.8 | 11 | 10.494
MAT-027 | ITEM-008 | CEMENTO PORTLAND | 185.5 | kg | 350 | 1.1 | 204.05
MAT-051 | ITEM-008 | GRAVA | 0.4717 | m³ | 0.89 | 0 | 0
MAT-009 | ITEM-008 | ARENA | 0.3127 | m³ | 0.59 | 0 | 0
MAT-027 | ITEM-009 | CEMENTO PORTLAND | 1338.75 | kg | 175 | 1.1 | 1472.625
MAT-076 | ITEM-009 | PIEDRA | 4.59 | m³ | 0.6 | 0 | 0
MAT-051 | ITEM-009 | GRAVA | 4.59 | m³ | 0.6 | 0 | 0
MAT-009 | ITEM-009 | ARENA | 2.295 | m³ | 0.3 | 0 | 0
MAT-068 | ITEM-010 | MADERA DE CONSTRUCCION (3 USOS) | 10.32 | pie² | 8 | 6 | 61.92
MAT-035 | ITEM-010 | CLAVOS | 0.645 | kg | 0.5 | 11 | 7.095
MAT-002 | ITEM-010 | ALAMBRE DE AMARRE | 0.645 | kg | 0.5 | 11 | 7.095
MAT-027 | ITEM-010 | CEMENTO PORTLAND | 193.5 | kg | 150 | 1.1 | 212.85
MAT-076 | ITEM-010 | PIEDRA | 1.032 | m³ | 0.8 | 0 | 0
MAT-009 | ITEM-010 | ARENA | 0.387 | m³ | 0.3 | 0 | 0
MAT-051 | ITEM-010 | GRAVA | 0.6579 | m³ | 0.51 | 0 | 0
MAT-024 | ITEM-011 | CARTON ASFALTICO | 4.5255 | m² | 1.05 | 8 | 36.204
MAT-007 | ITEM-011 | ALQUITRAN | 3.2325 | kg | 0.75 | 7 | 22.6275
MAT-059 | ITEM-012 | LADRILLO 6H (24X15X10) | 2925.12 | pza | 24 | 1.2 | 3510.144
MAT-027 | ITEM-012 | CEMENTO PORTLAND | 1012.8228 | kg | 8.31 | 1.1 | 1114.1051
MAT-010 | ITEM-012 | ARENA FINA | 3.6564 | m³ | 0.03 | 0 | 0
MAT-068 | ITEM-013 | MADERA DE CONSTRUCCION (3 USOS) | 56.7 | pie² | 35 | 6 | 340.2
MAT-035 | ITEM-013 | CLAVOS | 1.62 | kg | 1 | 11 | 17.82
MAT-027 | ITEM-013 | CEMENTO PORTLAND | 567 | kg | 350 | 1.1 | 623.7
MAT-002 | ITEM-013 | ALAMBRE DE AMARRE | 3.24 | kg | 2 | 11 | 35.64
MAT-049 | ITEM-013 | FIERRO CORRUGADO 3/8" | 65.3184 | kg | 40.32 | 8.5 | 555.2064
MAT-048 | ITEM-013 | FIERRO CORRUGADO 1/4" | 44.874 | kg | 27.7 | 9 | 403.866
MAT-051 | ITEM-013 | GRAVA | 1.458 | m³ | 0.9 | 0 | 0
MAT-009 | ITEM-013 | ARENA | 0.972 | m³ | 0.6 | 0 | 0
MAT-036 | ITEM-014 | CLAVOS PARA CALAMINA CON GOMA | 6.667 | kg | 0.1 | 15 | 100.005
MAT-035 | ITEM-014 | CLAVOS | 6.667 | kg | 0.1 | 11 | 73.337
MAT-069 | ITEM-014 | MADERA DURA (2"X6") | 240.6787 | pie² | 3.61 | 6 | 1444.0722
MAT-065 | ITEM-014 | LISTON DE MADERA SEMIDURA (2"X2") | 80.6707 | pie² | 1.21 | 2 | 161.3414
MAT-021 | ITEM-014 | CALAMINA GALVANIZADA ONDULADA Nro 28 PREPINTADA | 74.6704 | m² | 1.12 | 45 | 3360.168
MAT-068 | ITEM-015 | MADERA DE CONSTRUCCION (3 USOS) | 24.3 | pie² | 27 | 6 | 145.8
MAT-035 | ITEM-015 | CLAVOS | 1.8 | kg | 2 | 11 | 19.8
MAT-002 | ITEM-015 | ALAMBRE DE AMARRE | 1.8 | kg | 2 | 11 | 19.8
MAT-027 | ITEM-015 | CEMENTO PORTLAND | 315 | kg | 350 | 1.1 | 346.5
MAT-049 | ITEM-015 | FIERRO CORRUGADO 3/8" | 69.939 | kg | 77.71 | 8.5 | 594.4815
MAT-051 | ITEM-015 | GRAVA | 0.81 | m³ | 0.9 | 0 | 0
MAT-009 | ITEM-015 | ARENA | 0.531 | m³ | 0.59 | 0 | 0
MAT-056 | ITEM-016 | IMPERMEABILIZANTE CRIL, SOL Y LLUVIA | 4.56 | l | 0.8 | 20 | 91.2
MAT-027 | ITEM-017 | CEMENTO PORTLAND | 10.35 | kg | 1.5 | 1.1 | 11.385
MAT-014 | ITEM-017 | BOTAGUAS DE CERAMICA UNA CAIDA | 27.6 | pza | 4 | 4 | 110.4
MAT-010 | ITEM-017 | ARENA FINA | 0 | m³ | 0 | 0 | 0
MAT-035 | ITEM-018 | CLAVOS | 1.232 | kg | 0.2 | 11 | 13.552
MAT-114 | ITEM-018 | YESO | 99.176 | kg | 16.1 | 0.7 | 69.4232
MAT-065 | ITEM-018 | LISTON DE MADERA SEMIDURA (2"X2") | 43.736 | pie² | 7.1 | 2 | 87.472
MAT-006 | ITEM-018 | ALAMBRE TEJIDO (ROLLO 40mx0.80m) | 7.8848 | m² | 1.28 | 3 | 23.6544
MAT-073 | ITEM-018 | PAJA | 0.616 | kg | 0.1 | 0 | 0
MAT-114 | ITEM-019 | YESO | 90.804 | kg | 16.1 | 0.7 | 63.5628
MAT-114 | ITEM-020 | YESO | 1765.365 | kg | 16.1 | 0.7 | 1235.7555
MAT-027 | ITEM-021 | CEMENTO PORTLAND | 306.36 | kg | 9 | 1.1 | 336.996
MAT-010 | ITEM-021 | ARENA FINA | 1.0212 | m³ | 0.03 | 0 | 0
MAT-027 | ITEM-022 | CEMENTO PORTLAND | 725.625 | kg | 13.5 | 1.1 | 798.1875
MAT-076 | ITEM-022 | PIEDRA | 6.45 | m³ | 0.12 | 0 | 0
MAT-051 | ITEM-022 | GRAVA | 2.6875 | m³ | 0.05 | 0 | 0
MAT-009 | ITEM-022 | ARENA | 2.6875 | m³ | 0.05 | 0 | 0
MAT-027 | ITEM-023 | CEMENTO PORTLAND | 532.7075 | kg | 18.5 | 1.1 | 585.9783
MAT-083 | ITEM-023 | POLIESTIRENO E-1CM | 2.8795 | m² | 0.1 | 15 | 43.1925
MAT-077 | ITEM-023 | PIEDRA MANZANA | 3.4554 | m³ | 0.12 | 0 | 0
MAT-010 | ITEM-023 | ARENA FINA | 0.5759 | m³ | 0.02 | 0 | 0
MAT-051 | ITEM-023 | GRAVA | 1.1518 | m³ | 0.04 | 0 | 0
MAT-009 | ITEM-023 | ARENA | 0.86385 | m³ | 0.03 | 0 | 0
MAT-027 | ITEM-024 | CEMENTO PORTLAND | 1018.26 | kg | 9 | 1.1 | 1120.086
MAT-010 | ITEM-024 | ARENA FINA | 3.3942 | m³ | 0.03 | 0 | 0
MAT-060 | ITEM-025 | LADRILLO GAMBOTE (23x10x5) | 144 | pza | 60 | 0.8 | 115.2
MAT-027 | ITEM-025 | CEMENTO PORTLAND | 35.64 | kg | 14.85 | 1.1 | 39.204
MAT-010 | ITEM-025 | ARENA FINA | 0.12 | m³ | 0.05 | 0 | 0
MAT-068 | ITEM-026 | MADERA DE CONSTRUCCION (3 USOS) | 12.18 | pie² | 7 | 6 | 73.08
MAT-035 | ITEM-026 | CLAVOS | 0.174 | kg | 0.1 | 11 | 1.914
MAT-002 | ITEM-026 | ALAMBRE DE AMARRE | 0.174 | kg | 0.1 | 11 | 1.914
MAT-050 | ITEM-026 | FIERRO CORRUGADO 5/16" | 12.5106 | kg | 7.19 | 8 | 100.0848
MAT-027 | ITEM-026 | CEMENTO PORTLAND | 30.45 | kg | 17.5 | 1.1 | 33.495
MAT-051 | ITEM-026 | GRAVA | 0.087 | m³ | 0.05 | 0 | 0
MAT-009 | ITEM-026 | ARENA | 0.0522 | m³ | 0.03 | 0 | 0
MAT-098 | ITEM-027 | TEFLON 3/4" | 1 | pza | 1 | 2 | 2
MAT-063 | ITEM-027 | LAVAPLATOS 2 FOSAS Y 1 FREGADERO MAS SOPAPA Y SIFÓN | 1 | pza | 1 | 350 | 350
MAT-053 | ITEM-027 | GRIFERIA PARA LAVAPLATOS | 1 | pza | 1 | 80 | 80
MAT-111 | ITEM-028 | UNION UNIVERSAL 1/2" | 1 | PZA | 1 | 6.5 | 6.5
MAT-106 | ITEM-028 | TUBO PVC 1/2" | 15 | M | 15 | 7.5 | 112.5
MAT-098 | ITEM-028 | TEFLON 3/4" | 2 | pza | 2 | 2 | 4
MAT-093 | ITEM-028 | TEE PVC D=1/2" | 3 | pza | 3 | 3.2 | 9.6
MAT-072 | ITEM-028 | NIPLE PVC DE 1/2" | 2 | PZA | 2 | 3 | 6
MAT-067 | ITEM-028 | LLAVE DE PASO 1/2" PARA DUCHA | 1 | pza | 1 | 40 | 40
MAT-066 | ITEM-028 | LLAVE DE PASO 1/2" | 2 | pza | 2 | 35 | 70
MAT-043 | ITEM-028 | COPLA PVC DE 1/2" | 2 | pza | 2 | 3 | 6
MAT-038 | ITEM-028 | CODO PVC DE 1/2" | 8 | pza | 8 | 3.5 | 28
MAT-037 | ITEM-028 | CODO FG GALV DE 1/2" | 1 | PZA | 1 | 4.5 | 4.5
MAT-023 | ITEM-028 | CAÑERIA DE ALUMINIO 1/2" (BRAZO DE DUCHA) | 1 | pza | 1 | 28 | 28
MAT-045 | ITEM-029 | DUCHA PLASTICA ELECTRICA | 1 | pza | 1 | 90 | 90
MAT-107 | ITEM-030 | TUBO PVC 5/8" | 9 | M | 9 | 2.5 | 22.5
MAT-101 | ITEM-030 | TERMICO DE 32 AMP | 1 | pza | 1 | 20 | 20
MAT-039 | ITEM-030 | CODO PVC DE 5/8" | 3 | pza | 3 | 1.7 | 5.1
MAT-034 | ITEM-030 | CINTA AISLANTE | 0.25 | pza | 0.25 | 10 | 2.5
MAT-016 | ITEM-030 | CAJA PARA 1 TERMICO | 1 | pza | 1 | 15 | 15
MAT-003 | ITEM-030 | ALAMBRE DE COBRE Nº 10 AWG | 18 | M | 18 | 3.2 | 57.6
MAT-107 | ITEM-031 | TUBO PVC 5/8" | 4 | M | 4 | 2.5 | 10
MAT-101 | ITEM-031 | TERMICO DE 32 AMP | 1 | pza | 1 | 20 | 20
MAT-100 | ITEM-031 | TERMICO DE 25 AMP | 1 | pza | 1 | 20 | 20
MAT-099 | ITEM-031 | TERMICO DE 20 AMP | 1 | pza | 1 | 20 | 20
MAT-034 | ITEM-031 | CINTA AISLANTE | 0.25 | pza | 0.25 | 10 | 2.5
MAT-017 | ITEM-031 | CAJA PARA 3 TERMICOS | 1 | pza | 1 | 30 | 30
MAT-005 | ITEM-031 | ALAMBRE DE COBRE Nº 14 AWG | 8 | M | 8 | 1.7 | 13.6
MAT-004 | ITEM-031 | ALAMBRE DE COBRE Nº 12 AWG | 8 | M | 8 | 2.2 | 17.6
MAT-003 | ITEM-031 | ALAMBRE DE COBRE Nº 10 AWG | 8 | M | 8 | 3.2 | 25.6
MAT-107 | ITEM-032 | TUBO PVC 5/8" | 36 | M | 4.5 | 2.5 | 90
MAT-074 | ITEM-032 | PANEL LED 18W EMPOTRABLE | 8 | pza | 1 | 30 | 240
MAT-058 | ITEM-032 | INTERRUPTOR | 8 | pza | 1 | 8 | 64
MAT-039 | ITEM-032 | CODO PVC DE 5/8" | 24 | pza | 3 | 1.7 | 40.8
MAT-034 | ITEM-032 | CINTA AISLANTE | 1.6 | pza | 0.2 | 10 | 16
MAT-019 | ITEM-032 | CAJA PLASTICA RECTANGULAR | 8 | pza | 1 | 1.5 | 12
MAT-018 | ITEM-032 | CAJA PLASTICA CIRCULAR | 8 | pza | 1 | 2 | 16
MAT-005 | ITEM-032 | ALAMBRE DE COBRE Nº 14 AWG | 88 | M | 11 | 1.7 | 149.6
MAT-107 | ITEM-033 | TUBO PVC 5/8" | 54 | M | 6 | 2.5 | 135
MAT-103 | ITEM-033 | TOMACORRIENTE DOBLE | 9 | pza | 1 | 11 | 99
MAT-039 | ITEM-033 | CODO PVC DE 5/8" | 18 | pza | 2 | 1.7 | 30.6
MAT-034 | ITEM-033 | CINTA AISLANTE | 1.35 | pza | 0.15 | 10 | 13.5
MAT-019 | ITEM-033 | CAJA PLASTICA RECTANGULAR | 9 | pza | 1 | 1.5 | 13.5
MAT-018 | ITEM-033 | CAJA PLASTICA CIRCULAR | 9 | pza | 1 | 2 | 18
MAT-004 | ITEM-033 | ALAMBRE DE COBRE Nº 12 AWG | 108 | M | 12 | 2.2 | 237.6
MAT-097 | ITEM-034 | TEE PVC DESAGUE 4" A 2" | 1 | pza | 1 | 12 | 12
MAT-095 | ITEM-034 | TEE PVC DESAGUE 2" | 1 | pza | 1 | 7.5 | 7.5
MAT-088 | ITEM-034 | REJILLA DE PISO METALICA | 1 | pza | 1 | 20 | 20
MAT-075 | ITEM-034 | PEGAMENTO PARA PVC | 0.35 | LT | 0.35 | 35 | 12.25
MAT-042 | ITEM-034 | CODO PVC DESAGUE 4" | 1 | pza | 1 | 13 | 13
MAT-040 | ITEM-034 | CODO PVC DESAGUE 2" | 3 | pza | 3 | 4 | 12
MAT-020 | ITEM-034 | CAJA SIFONADA PVC C/REJILLA DE PISO | 1 | pza | 1 | 35 | 35
MAT-015 | ITEM-034 | CAJA DE REGISTRO DE PVC | 1 | pza | 1 | 40 | 40
MAT-113 | ITEM-034 | YEE PVC DESAGUE 4" A 2" | 2 | PZA | 2 | 11 | 22
MAT-110 | ITEM-034 | TUBO PVC DESAGUE 4" | 8 | M | 8 | 19 | 152
MAT-108 | ITEM-034 | TUBO PVC DESAGUE 2" | 8 | M | 8 | 10.5 | 84
MAT-060 | ITEM-035 | LADRILLO GAMBOTE (23x10x5) | 190 | pza | 95 | 0.8 | 152
MAT-002 | ITEM-035 | ALAMBRE DE AMARRE | 0.2 | kg | 0.1 | 11 | 2.2
MAT-050 | ITEM-035 | FIERRO CORRUGADO 5/16" | 3.66 | kg | 1.83 | 8 | 29.28
MAT-027 | ITEM-035 | CEMENTO PORTLAND | 141.68 | kg | 70.84 | 1.1 | 155.848
MAT-077 | ITEM-035 | PIEDRA MANZANA | 0.3 | m³ | 0.15 | 0 | 0
MAT-051 | ITEM-035 | GRAVA | 0.26 | m³ | 0.13 | 0 | 0
MAT-010 | ITEM-035 | ARENA FINA | 0.3 | m³ | 0.15 | 0 | 0
MAT-110 | ITEM-036 | TUBO PVC DESAGUE 4" | 4 | M | 4 | 19 | 76
MAT-108 | ITEM-036 | TUBO PVC DESAGUE 2" | 2 | M | 2 | 10.5 | 21
MAT-096 | ITEM-036 | TEE PVC DESAGUE 4" | 1 | pza | 1 | 14 | 14
MAT-094 | ITEM-036 | TEE PVC DESAGÜE 2 | 1 | pza | 1 | 7 | 7
MAT-075 | ITEM-036 | PEGAMENTO PARA PVC | 0.03 | LT | 0.03 | 35 | 1.05
MAT-068 | ITEM-036 | MADERA DE CONSTRUCCION (3 USOS) | 2.5 | pie² | 2.5 | 6 | 15
MAT-060 | ITEM-036 | LADRILLO GAMBOTE (23x10x5) | 580 | pza | 580 | 0.8 | 464
MAT-055 | ITEM-036 | IMPERMEABILIZANTE | 5 | LT | 5 | 12 | 60
MAT-049 | ITEM-036 | FIERRO CORRUGADO 3/8" | 13.44 | kg | 13.44 | 8.5 | 114.24
MAT-048 | ITEM-036 | FIERRO CORRUGADO 1/4" | 5.33 | kg | 5.33 | 9 | 47.97
MAT-042 | ITEM-036 | CODO PVC DESAGUE 4" | 1 | pza | 1 | 13 | 13
MAT-040 | ITEM-036 | CODO PVC DESAGUE 2" | 1 | pza | 1 | 4 | 4
MAT-027 | ITEM-036 | CEMENTO PORTLAND | 380 | kg | 380 | 1.1 | 418
MAT-002 | ITEM-036 | ALAMBRE DE AMARRE | 1 | kg | 1 | 11 | 11
MAT-076 | ITEM-036 | PIEDRA | 0.25 | m³ | 0.25 | 0 | 0
MAT-110 | ITEM-037 | TUBO PVC DESAGUE 4" | 4 | M | 4 | 19 | 76
MAT-096 | ITEM-037 | TEE PVC DESAGUE 4" | 1 | pza | 1 | 14 | 14
MAT-075 | ITEM-037 | PEGAMENTO PARA PVC | 0.03 | LT | 0.03 | 35 | 1.05
MAT-049 | ITEM-037 | FIERRO CORRUGADO 3/8" | 8.12 | kg | 8.12 | 8.5 | 69.02
MAT-027 | ITEM-037 | CEMENTO PORTLAND | 180 | kg | 180 | 1.1 | 198
MAT-002 | ITEM-037 | ALAMBRE DE AMARRE | 1 | kg | 1 | 11 | 11
MAT-076 | ITEM-037 | PIEDRA | 1.4 | m³ | 1.4 | 0 | 0
MAT-051 | ITEM-037 | GRAVA | 0.3 | m³ | 0.3 | 0 | 0
MAT-009 | ITEM-037 | ARENA | 1.2 | m³ | 1.2 | 0 | 0
MAT-028 | ITEM-038 | CERAMICA NACIONAL | 56.1855 | M2 | 1.05 | 31 | 1741.7505
MAT-026 | ITEM-038 | CEMENTO COLA | 294.305 | kg | 5.5 | 1.1 | 323.7355
MAT-025 | ITEM-038 | CEMENTO BLANCO | 16.053 | kg | 0.3 | 8 | 128.424
MAT-028 | ITEM-039 | CERAMICA NACIONAL | 12.453 | M2 | 1.05 | 31 | 386.043
MAT-026 | ITEM-039 | CEMENTO COLA | 65.23 | kg | 5.5 | 1.1 | 71.753
MAT-025 | ITEM-039 | CEMENTO BLANCO | 3.4394 | kg | 0.29 | 8 | 27.5152
MAT-029 | ITEM-040 | CERAMICA NACIONAL TIPO PORCELANATO (60X60) | 2.706 | m² | 1.1 | 47 | 127.182
MAT-046 | ITEM-040 | ESQUINERO DE ALUMINIO | 3.936 | M | 1.6 | 7 | 27.552
MAT-026 | ITEM-040 | CEMENTO COLA | 16.0884 | kg | 6.54 | 1.1 | 17.6972
MAT-025 | ITEM-040 | CEMENTO BLANCO | 3.4932 | kg | 1.42 | 8 | 27.9456
MAT-028 | ITEM-041 | CERAMICA NACIONAL | 4.304 | M2 | 0.1 | 31 | 133.424
MAT-026 | ITEM-041 | CEMENTO COLA | 30.128 | kg | 0.7 | 1.1 | 33.1408
MAT-025 | ITEM-041 | CEMENTO BLANCO | 0.4304 | kg | 0.01 | 8 | 3.4432
MAT-112 | ITEM-042 | VENTANA DE ALUMINIO LINEA 25 C/VIDRIO 4MM + ACCESORIOS | 9.84 | m² | 1 | 330 | 3247.2
MAT-098 | ITEM-043 | TEFLON 3/4" | 0.1 | pza | 0.1 | 2 | 0.2
MAT-057 | ITEM-043 | INODORO T/BAJO + ACCESORIOS | 1 | pza | 1 | 320 | 320
MAT-032 | ITEM-043 | CHICOTILLO | 1 | pza | 1 | 15 | 15
MAT-027 | ITEM-043 | CEMENTO PORTLAND | 0.5 | kg | 0.5 | 1.1 | 0.55
MAT-010 | ITEM-043 | ARENA FINA | 0.01 | m³ | 0.01 | 0 | 0
MAT-090 | ITEM-044 | SIFON DE PVC | 1 | pza | 1 | 36 | 36
MAT-061 | ITEM-044 | LAVAMANOS C/PEDESTAL + ACCESORIOS | 1 | pza | 1 | 200 | 200
MAT-052 | ITEM-044 | GRIFERIA PARA LAVAMANOS | 1 | pza | 1 | 60 | 60
MAT-032 | ITEM-044 | CHICOTILLO | 1 | pza | 1 | 15 | 15
MAT-027 | ITEM-044 | CEMENTO PORTLAND | 1 | kg | 1 | 1.1 | 1.1
MAT-098 | ITEM-044 | TEFLON 3/4" | 1 | pza | 1 | 2 | 2
MAT-010 | ITEM-044 | ARENA FINA | 0.01 | m³ | 0.01 | 0 | 0
MAT-091 | ITEM-045 | SIFON DE PVC PARA LAVANDERIA | 1 | pza | 1 | 38 | 38
MAT-075 | ITEM-045 | PEGAMENTO PARA PVC | 0.1 | LT | 0.1 | 35 | 3.5
MAT-062 | ITEM-045 | LAVANDERIA DE CEMENTO + ACCESORIOS | 1 | pza | 1 | 180 | 180
MAT-054 | ITEM-045 | GRIFO DE PARED 1/2" | 1 | pza | 1 | 50 | 50
MAT-089 | ITEM-046 | SELLADOR DE PARED | 11.532 | LT | 0.1 | 20 | 230.64
MAT-079 | ITEM-046 | PINTURA LATEX | 33.4428 | LT | 0.29 | 22 | 735.7416
MAT-071 | ITEM-046 | MASA CORRIDA | 28.83 | LT | 0.25 | 20 | 576.6
MAT-064 | ITEM-046 | LIJA P/PARED | 8.0724 | M | 0.07 | 6 | 48.4344
MAT-089 | ITEM-047 | SELLADOR DE PARED | 1.186 | LT | 0.1 | 20 | 23.72
MAT-079 | ITEM-047 | PINTURA LATEX | 3.4394 | LT | 0.29 | 22 | 75.6668
MAT-064 | ITEM-047 | LIJA P/PARED | 1.186 | M | 0.1 | 6 | 7.116
MAT-089 | ITEM-048 | SELLADOR DE PARED | 11.314 | LT | 0.1 | 20 | 226.28
MAT-064 | ITEM-048 | LIJA P/PARED | 11.314 | M | 0.1 | 6 | 67.884
MAT-079 | ITEM-048 | PINTURA LATEX | 32.8106 | LT | 0.29 | 22 | 721.8332
MAT-070 | ITEM-048 | MASA ACRILICA | 37.3362 | LT | 0.33 | 25 | 933.405
MAT-033 | ITEM-049 | CIELO PVC TIPO MACHIMBRE + ESTRUCTURA GALVANIZADA | 53.33 | M2 | 1 | 112 | 5972.96
MAT-104 | ITEM-050 | TOPE DE PUERTA | 2 | pza | 1 | 5 | 10
MAT-030 | ITEM-050 | CHAPA EXTERIOR | 2 | PZA | 1 | 100 | 200
MAT-012 | ITEM-050 | BISAGRA DE 4" | 6 | pza | 3 | 5 | 30
MAT-011 | ITEM-050 | BARNIZ | 2.56 | LT | 1.28 | 35 | 89.6
MAT-087 | ITEM-050 | PUERTA TABLERO DE MADERA SEMIDURA (1.00X2.10) INC/MARCO | 2 | pza | 1 | 1000 | 2000
MAT-104 | ITEM-051 | TOPE DE PUERTA | 2 | pza | 1 | 5 | 10
MAT-031 | ITEM-051 | CHAPA INTERIOR | 2 | pza | 1 | 90 | 180
MAT-012 | ITEM-051 | BISAGRA DE 4" | 6 | pza | 3 | 5 | 30
MAT-011 | ITEM-051 | BARNIZ | 2.1 | LT | 1.05 | 35 | 73.5
MAT-086 | ITEM-051 | PUERTA TABLERO DE MADERA SEMIDURA (0.90X2.10) INC/MARCO | 2 | pza | 1 | 950 | 1900
MAT-104 | ITEM-052 | TOPE DE PUERTA | 1 | pza | 1 | 5 | 5
MAT-085 | ITEM-052 | PUERTA TABLERO DE MADERA SEMIDURA (0.80X2.10) INC/MARCO | 1 | pza | 1 | 900 | 900
MAT-031 | ITEM-052 | CHAPA INTERIOR | 1 | pza | 1 | 90 | 90
MAT-012 | ITEM-052 | BISAGRA DE 4" | 3 | pza | 3 | 5 | 15
MAT-011 | ITEM-052 | BARNIZ | 1.13 | LT | 1.13 | 35 | 39.55
MAT-081 | ITEM-053 | PLACA DE NUMERACION | 1 | pza | 1 | 25 | 25
MAT-092 | ITEM-054 | TANQUE PLÁSTICO DE AGUA 450 LITROS C/ACCESORIOS | 1 | glb | 1 | 450 | 450
MAT-105 | ITEM-055 | TORNILLO Y RAMPLUG DE 2" X 6mm | 0.1 | PZA | 4 | 1 | 0.1
MAT-080 | ITEM-055 | PLACA DE ENTREGA DE OBRA | 0.025 | pza | 1 | 1250 | 31.25
MAT-082 | ITEM-056 | PLETINA DE 1/8" X 3/4" | 7.125 | M | 0.5 | 8 | 57
MAT-022 | ITEM-056 | CANALETA DE CALAMINA GALV. Nro 28 CORTE 33 + COLOCADO | 14.25 | M | 1 | 35 | 498.75
MAT-075 | ITEM-057 | PEGAMENTO PARA PVC | 0.36 | LT | 0.03 | 35 | 12.6
MAT-001 | ITEM-057 | ABRAZADERA DE 3" | 12 | PZA | 1 | 6 | 72
MAT-105 | ITEM-057 | TORNILLO Y RAMPLUG DE 2" X 6mm | 36 | PZA | 3 | 1 | 36
MAT-041 | ITEM-057 | CODO PVC DESAGÜE 3" | 12 | PZA | 1 | 9 | 108
MAT-109 | ITEM-057 | TUBO PVC DESAGUE 3" | 12.6 | M | 1.05 | 15 | 189
MAT-068 | ITEM-059 | MADERA DE CONSTRUCCION (3 USOS) | 77.35 | pie² | 35 | 6 | 464.1
MAT-035 | ITEM-059 | CLAVOS | 2.652 | kg | 1.2 | 11 | 29.172
MAT-027 | ITEM-059 | CEMENTO PORTLAND | 773.5 | kg | 350 | 1.1 | 850.85
MAT-002 | ITEM-059 | ALAMBRE DE AMARRE | 4.42 | kg | 2 | 11 | 48.62
MAT-048 | ITEM-059 | FIERRO CORRUGADO 1/4" | 71.6261 | kg | 32.41 | 9 | 644.6349
MAT-049 | ITEM-059 | FIERRO CORRUGADO 3/8" | 178.126 | kg | 80.6 | 8.5 | 1514.071
MAT-009 | ITEM-059 | ARENA | 1.326 | m³ | 0.6 | 0 | 0
MAT-051 | ITEM-059 | GRAVA | 1.989 | m³ | 0.9 | 0 | 0

## Asignación_ManoObra
Cod ManoObra | Codigo Item | Mano de obra | Cantidad Usada MO | Und. | Rendimiento (c/Unid ítem) | P. Unitario [Bs] | Costo [Bs]
MO-001 | ITEM-002 | ALBAÑIL | 0.375 | hr | 15 | 18 | 6.75
MO-003 | ITEM-002 | AYUDANTE | 0.375 | hr | 15 | 0 | 0
MO-001 | ITEM-003 | ALBAÑIL | 2.1 | hr | 2.1 | 18 | 37.8
MO-003 | ITEM-003 | AYUDANTE | 2.1 | hr | 2.1 | 0 | 0
MO-003 | ITEM-004 | AYUDANTE | 46.235 | hr | 3.5 | 0 | 0
MO-001 | ITEM-005 | ALBAÑIL | 0.2 | hr | 2 | 18 | 3.6
MO-003 | ITEM-005 | AYUDANTE | 0.2 | hr | 2 | 0 | 0
MO-006 | ITEM-006 | ENCOFRADOR | 4.8 | hr | 8 | 18 | 86.4
MO-002 | ITEM-006 | ARMADOR | 4.8 | hr | 8 | 18 | 86.4
MO-001 | ITEM-006 | ALBAÑIL | 7.2 | hr | 12 | 18 | 129.6
MO-003 | ITEM-006 | AYUDANTE | 4.8 | hr | 8 | 0 | 0
MO-003 | ITEM-007 | AYUDANTE | 2.3 | hr | 2.5 | 0 | 0
MO-006 | ITEM-008 | ENCOFRADOR | 4.24 | hr | 8 | 18 | 76.32
MO-002 | ITEM-008 | ARMADOR | 4.24 | hr | 8 | 18 | 76.32
MO-001 | ITEM-008 | ALBAÑIL | 4.24 | hr | 8 | 18 | 76.32
MO-003 | ITEM-008 | AYUDANTE | 5.3 | hr | 10 | 0 | 0
MO-001 | ITEM-009 | ALBAÑIL | 34.425 | hr | 4.5 | 18 | 619.65
MO-003 | ITEM-009 | AYUDANTE | 34.425 | hr | 4.5 | 0 | 0
MO-001 | ITEM-010 | ALBAÑIL | 6.45 | hr | 5 | 18 | 116.1
MO-003 | ITEM-010 | AYUDANTE | 6.45 | hr | 5 | 0 | 0
MO-001 | ITEM-011 | ALBAÑIL | 0.862 | hr | 0.2 | 18 | 15.516
MO-003 | ITEM-011 | AYUDANTE | 0.862 | hr | 0.2 | 0 | 0
MO-001 | ITEM-012 | ALBAÑIL | 152.35 | hr | 1.25 | 18 | 2742.3
MO-003 | ITEM-012 | AYUDANTE | 182.82 | hr | 1.5 | 0 | 0
MO-001 | ITEM-013 | ALBAÑIL | 14.58 | hr | 9 | 18 | 262.44
MO-006 | ITEM-013 | ENCOFRADOR | 12.96 | hr | 8 | 18 | 233.28
MO-002 | ITEM-013 | ARMADOR | 14.58 | hr | 9 | 18 | 262.44
MO-003 | ITEM-013 | AYUDANTE | 16.2 | hr | 10 | 0 | 0
MO-001 | ITEM-014 | ALBAÑIL | 153.341 | hr | 2.3 | 18 | 2760.138
MO-003 | ITEM-014 | AYUDANTE | 186.676 | hr | 2.8 | 0 | 0
MO-006 | ITEM-015 | ENCOFRADOR | 8.1 | hr | 9 | 18 | 145.8
MO-002 | ITEM-015 | ARMADOR | 7.2 | hr | 8 | 18 | 129.6
MO-001 | ITEM-015 | ALBAÑIL | 8.1 | hr | 9 | 18 | 145.8
MO-003 | ITEM-015 | AYUDANTE | 9 | hr | 10 | 0 | 0
MO-001 | ITEM-016 | ALBAÑIL | 1.71 | hr | 0.3 | 18 | 30.78
MO-003 | ITEM-016 | AYUDANTE | 1.71 | hr | 0.3 | 0 | 0
MO-001 | ITEM-017 | ALBAÑIL | 6.9 | hr | 1 | 18 | 124.2
MO-003 | ITEM-017 | AYUDANTE | 6.9 | hr | 1 | 0 | 0
MO-001 | ITEM-018 | ALBAÑIL | 12.32 | hr | 2 | 18 | 221.76
MO-003 | ITEM-018 | AYUDANTE | 12.32 | hr | 2 | 0 | 0
MO-001 | ITEM-019 | ALBAÑIL | 8.46 | hr | 1.5 | 18 | 152.28
MO-003 | ITEM-019 | AYUDANTE | 8.46 | hr | 1.5 | 0 | 0
MO-001 | ITEM-020 | ALBAÑIL | 164.475 | hr | 1.5 | 18 | 2960.55
MO-003 | ITEM-020 | AYUDANTE | 164.475 | hr | 1.5 | 0 | 0
MO-001 | ITEM-021 | ALBAÑIL | 40.848 | hr | 1.2 | 18 | 735.264
MO-003 | ITEM-021 | AYUDANTE | 40.848 | hr | 1.2 | 0 | 0
MO-001 | ITEM-022 | ALBAÑIL | 107.5 | hr | 2 | 18 | 1935
MO-003 | ITEM-022 | AYUDANTE | 107.5 | hr | 2 | 0 | 0
MO-001 | ITEM-023 | ALBAÑIL | 57.59 | hr | 2 | 18 | 1036.62
MO-003 | ITEM-023 | AYUDANTE | 57.59 | hr | 2 | 0 | 0
MO-001 | ITEM-024 | ALBAÑIL | 169.71 | hr | 1.5 | 18 | 3054.78
MO-003 | ITEM-024 | AYUDANTE | 169.71 | hr | 1.5 | 0 | 0
MO-001 | ITEM-025 | ALBAÑIL | 2.4 | hr | 1 | 18 | 43.2
MO-003 | ITEM-025 | AYUDANTE | 4.8 | hr | 2 | 0 | 0
MO-001 | ITEM-026 | ALBAÑIL | 6.96 | hr | 4 | 18 | 125.28
MO-003 | ITEM-026 | AYUDANTE | 6.96 | hr | 4 | 0 | 0
MO-009 | ITEM-027 | PLOMERO | 1 | hr | 1 | 18 | 18
MO-001 | ITEM-027 | ALBAÑIL | 0.5 | hr | 0.5 | 18 | 9
MO-003 | ITEM-027 | AYUDANTE | 0.5 | hr | 0.5 | 0 | 0
MO-009 | ITEM-028 | PLOMERO | 15 | hr | 15 | 18 | 270
MO-003 | ITEM-028 | AYUDANTE | 15 | hr | 15 | 0 | 0
MO-005 | ITEM-029 | ELECTRICISTA | 0.3 | hr | 0.3 | 18 | 5.4
MO-003 | ITEM-029 | AYUDANTE | 0.2 | hr | 0.2 | 0 | 0
MO-005 | ITEM-030 | ELECTRICISTA | 1.5 | hr | 1.5 | 18 | 27
MO-003 | ITEM-030 | AYUDANTE | 1.5 | hr | 1.5 | 0 | 0
MO-005 | ITEM-031 | ELECTRICISTA | 1.5 | hr | 1.5 | 18 | 27
MO-003 | ITEM-031 | AYUDANTE | 1 | hr | 1 | 0 | 0
MO-005 | ITEM-032 | ELECTRICISTA | 8 | hr | 1 | 18 | 144
MO-003 | ITEM-032 | AYUDANTE | 8 | hr | 1 | 0 | 0
MO-005 | ITEM-033 | ELECTRICISTA | 13.5 | hr | 1.5 | 18 | 243
MO-003 | ITEM-033 | AYUDANTE | 13.5 | hr | 1.5 | 0 | 0
MO-009 | ITEM-034 | PLOMERO | 9 | hr | 9 | 18 | 162
MO-003 | ITEM-034 | AYUDANTE | 9 | hr | 9 | 0 | 0
MO-001 | ITEM-035 | ALBAÑIL | 15 | hr | 7.5 | 18 | 270
MO-003 | ITEM-035 | AYUDANTE | 16 | hr | 8 | 0 | 0
MO-001 | ITEM-036 | ALBAÑIL | 24 | hr | 24 | 18 | 432
MO-003 | ITEM-036 | AYUDANTE | 24 | hr | 24 | 0 | 0
MO-001 | ITEM-037 | ALBAÑIL | 12 | hr | 12 | 18 | 216
MO-003 | ITEM-037 | AYUDANTE | 22 | hr | 22 | 0 | 0
MO-001 | ITEM-038 | ALBAÑIL | 69.563 | hr | 1.3 | 18 | 1252.134
MO-003 | ITEM-038 | AYUDANTE | 58.861 | hr | 1.1 | 0 | 0
MO-001 | ITEM-039 | ALBAÑIL | 18.976 | hr | 1.6 | 18 | 341.568
MO-003 | ITEM-039 | AYUDANTE | 13.046 | hr | 1.1 | 0 | 0
MO-001 | ITEM-040 | ALBAÑIL | 3.69 | hr | 1.5 | 18 | 66.42
MO-003 | ITEM-040 | AYUDANTE | 2.46 | hr | 1 | 0 | 0
MO-001 | ITEM-041 | ALBAÑIL | 20.2288 | hr | 0.47 | 18 | 364.1184
MO-003 | ITEM-041 | AYUDANTE | 20.2288 | hr | 0.47 | 0 | 0
MO-003 | ITEM-042 | AYUDANTE | 9.84 | hr | 1 | 0 | 0
MO-009 | ITEM-043 | PLOMERO | 2.2 | hr | 2.2 | 18 | 39.6
MO-003 | ITEM-043 | AYUDANTE | 1.5 | hr | 1.5 | 0 | 0
MO-009 | ITEM-044 | PLOMERO | 3 | hr | 3 | 18 | 54
MO-003 | ITEM-044 | AYUDANTE | 2.5 | hr | 2.5 | 0 | 0
MO-009 | ITEM-045 | PLOMERO | 1 | hr | 1 | 18 | 18
MO-001 | ITEM-045 | ALBAÑIL | 3 | hr | 3 | 18 | 54
MO-003 | ITEM-045 | AYUDANTE | 3.5 | hr | 3.5 | 0 | 0
MO-008 | ITEM-046 | PINTOR | 34.596 | hr | 0.3 | 16 | 553.536
MO-003 | ITEM-046 | AYUDANTE | 34.596 | hr | 0.3 | 0 | 0
MO-008 | ITEM-047 | PINTOR | 5.337 | hr | 0.45 | 16 | 85.392
MO-003 | ITEM-047 | AYUDANTE | 5.337 | hr | 0.45 | 0 | 0
MO-008 | ITEM-048 | PINTOR | 33.942 | hr | 0.3 | 16 | 543.072
MO-003 | ITEM-048 | AYUDANTE | 33.942 | hr | 0.3 | 0 | 0
MO-007 | ITEM-049 | ESPECIALISTA EN COLOCADO DE CIELOS | 15.999 | hr | 0.3 | 20 | 319.98
MO-003 | ITEM-049 | AYUDANTE | 15.999 | hr | 0.3 | 0 | 0
MO-004 | ITEM-050 | CARPINTERO | 2 | hr | 1 | 18 | 36
MO-003 | ITEM-050 | AYUDANTE | 2 | hr | 1 | 0 | 0
MO-004 | ITEM-051 | CARPINTERO | 6 | hr | 3 | 18 | 108
MO-003 | ITEM-051 | AYUDANTE | 6 | hr | 3 | 0 | 0
MO-004 | ITEM-052 | CARPINTERO | 2.5 | hr | 2.5 | 18 | 45
MO-003 | ITEM-052 | AYUDANTE | 2.5 | hr | 2.5 | 0 | 0
MO-001 | ITEM-053 | ALBAÑIL | 0.25 | hr | 0.25 | 18 | 4.5
MO-009 | ITEM-054 | PLOMERO | 4 | hr | 4 | 18 | 72
MO-003 | ITEM-054 | AYUDANTE | 4 | hr | 4 | 0 | 0
MO-001 | ITEM-055 | ALBAÑIL | 0.002 | hr | 0.08 | 18 | 0.036
MO-001 | ITEM-056 | ALBAÑIL | 21.375 | hr | 1.5 | 18 | 384.75
MO-003 | ITEM-056 | AYUDANTE | 7.125 | hr | 0.5 | 0 | 0
MO-001 | ITEM-057 | ALBAÑIL | 2.4 | hr | 0.2 | 18 | 43.2
MO-003 | ITEM-057 | AYUDANTE | 4.8 | hr | 0.4 | 0 | 0
MO-003 | ITEM-058 | AYUDANTE | 4 | hr | 4 | 0 | 0
MO-001 | ITEM-059 | ALBAÑIL | 19.89 | hr | 9 | 18 | 358.02
MO-006 | ITEM-059 | ENCOFRADOR | 19.89 | hr | 9 | 18 | 358.02
MO-002 | ITEM-059 | ARMADOR | 17.68 | hr | 8 | 18 | 318.24
MO-003 | ITEM-059 | AYUDANTE | 22.1 | hr | 10 | 0 | 0

## Catálogo_Materiales
Codigo | Mano de obra | Und. | Cant. | Unit. | Costo [Bs]
MAT-001 | ABRAZADERA DE 3" | PZA | 12 | 6 | 72
MAT-002 | ALAMBRE DE AMARRE | kg | 14.1398 | 11 | 155.5373
MAT-003 | ALAMBRE DE COBRE Nº 10 AWG | M | 26 | 3.2 | 83.2
MAT-004 | ALAMBRE DE COBRE Nº 12 AWG | M | 116 | 2.2 | 255.2
MAT-005 | ALAMBRE DE COBRE Nº 14 AWG | M | 96 | 1.7 | 163.2
MAT-006 | ALAMBRE TEJIDO (ROLLO 40mx0.80m) | m² | 7.8848 | 3 | 23.6544
MAT-007 | ALQUITRAN | kg | 3.2375 | 7 | 22.6625
MAT-008 | AMBIENTES PARA INSTALACION DE FAENA | GLB | 0.025 | 1200 | 30
MAT-009 | ARENA | m³ | 11.029 | 0 | 0
MAT-010 | ARENA FINA | m³ | 9.0989 | 0 | 0
MAT-011 | BARNIZ | LT | 5.79 | 35 | 202.65
MAT-012 | BISAGRA DE 4" | pza | 15 | 5 | 75
MAT-013 | BOTAGUAS DE CERAMICA DOS CAIDAS | pza | 0.2 | 5 | 1
MAT-014 | BOTAGUAS DE CERAMICA UNA CAIDA | pza | 27.6 | 4 | 110.4
MAT-015 | CAJA DE REGISTRO DE PVC | pza | 1 | 40 | 40
MAT-016 | CAJA PARA 1 TERMICO | pza | 1 | 15 | 15
MAT-017 | CAJA PARA 3 TERMICOS | pza | 1 | 30 | 30
MAT-018 | CAJA PLASTICA CIRCULAR | pza | 17 | 2 | 34
MAT-019 | CAJA PLASTICA RECTANGULAR | pza | 17 | 1.5 | 25.5
MAT-020 | CAJA SIFONADA PVC C/REJILLA DE PISO | pza | 1 | 35 | 35
MAT-021 | CALAMINA GALVANIZADA ONDULADA Nro 28 PREPINTADA | m² | 74.6704 | 45 | 3360.168
MAT-022 | CANALETA DE CALAMINA GALV. Nro 28 CORTE 33 + COLOCADO | M | 14.25 | 35 | 498.75
MAT-023 | CAÑERIA DE ALUMINIO 1/2" (BRAZO DE DUCHA) | pza | 1 | 28 | 28
MAT-024 | CARTON ASFALTICO | m² | 4.5255 | 8 | 36.204
MAT-025 | CEMENTO BLANCO | kg | 23.416 | 8 | 187.328
MAT-026 | CEMENTO COLA | kg | 405.7514 | 1.1 | 446.3265
MAT-027 | CEMENTO PORTLAND | kg | 7972.1453 | 1.1 | 8769.3598
MAT-028 | CERAMICA NACIONAL | M2 | 72.9425 | 31 | 2261.2175
MAT-029 | CERAMICA NACIONAL TIPO PORCELANATO (60X60) | m² | 2.706 | 47 | 127.182
MAT-030 | CHAPA EXTERIOR | PZA | 2 | 100 | 200
MAT-031 | CHAPA INTERIOR | pza | 3 | 90 | 270
MAT-032 | CHICOTILLO | pza | 2 | 15 | 30
MAT-033 | CIELO PVC TIPO MACHIMBRE + ESTRUCTURA GALVANIZADA | M2 | 53.33 | 112 | 5972.96
MAT-034 | CINTA AISLANTE | pza | 3.45 | 10 | 34.5
MAT-035 | CLAVOS | kg | 16.1148 | 11 | 177.2622
MAT-036 | CLAVOS PARA CALAMINA CON GOMA | kg | 6.667 | 15 | 100.005
MAT-037 | CODO FG GALV DE 1/2" | PZA | 1 | 4.5 | 4.5
MAT-038 | CODO PVC DE 1/2" | pza | 8 | 3.5 | 28
MAT-039 | CODO PVC DE 5/8" | pza | 45 | 1.7 | 76.5
MAT-040 | CODO PVC DESAGUE 2" | pza | 4 | 4 | 16
MAT-041 | CODO PVC DESAGÜE 3" | PZA | 12 | 9 | 108
MAT-042 | CODO PVC DESAGUE 4" | pza | 2 | 13 | 26
MAT-043 | COPLA PVC DE 1/2" | pza | 2 | 3 | 6
MAT-044 | CORDEL | m | 13 | 2.5 | 32.5
MAT-045 | DUCHA PLASTICA ELECTRICA | pza | 1 | 90 | 90
MAT-046 | ESQUINERO DE ALUMINIO | M | 3.936 | 7 | 27.552
MAT-047 | FIERRO CORRUGADO 1/2" | kg | 59.6633 | 9 | 536.9697
MAT-048 | FIERRO CORRUGADO 1/4" | kg | 133.3629 | 9 | 1200.2661
MAT-049 | FIERRO CORRUGADO 3/8" | kg | 334.9434 | 8.5 | 2847.0189
MAT-050 | FIERRO CORRUGADO 5/16" | kg | 16.1706 | 8 | 129.3648
MAT-051 | GRAVA | m³ | 15.0846 | 0 | 0
MAT-052 | GRIFERIA PARA LAVAMANOS | pza | 1 | 60 | 60
MAT-053 | GRIFERIA PARA LAVAPLATOS | pza | 1 | 80 | 80
MAT-054 | GRIFO DE PARED 1/2" | pza | 1 | 50 | 50
MAT-055 | IMPERMEABILIZANTE | LT | 5 | 12 | 60
MAT-056 | IMPERMEABILIZANTE CRIL, SOL Y LLUVIA | l | 4.56 | 20 | 91.2
MAT-057 | INODORO T/BAJO + ACCESORIOS | pza | 1 | 320 | 320
MAT-058 | INTERRUPTOR | pza | 8 | 8 | 64
MAT-059 | LADRILLO 6H (24X15X10) | pza | 2926.795 | 1.2 | 3512.154
MAT-060 | LADRILLO GAMBOTE (23x10x5) | pza | 914 | 0.8 | 731.2
MAT-061 | LAVAMANOS C/PEDESTAL + ACCESORIOS | pza | 1 | 200 | 200
MAT-062 | LAVANDERIA DE CEMENTO + ACCESORIOS | pza | 1 | 180 | 180
MAT-063 | LAVAPLATOS 2 FOSAS Y 1 FREGADERO MAS SOPAPA Y SIFÓN | pza | 1 | 350 | 350
MAT-064 | LIJA P/PARED | M | 20.5724 | 6 | 123.4344
MAT-065 | LISTON DE MADERA SEMIDURA (2"X2") | pie² | 124.4067 | 2 | 248.8134
MAT-066 | LLAVE DE PASO 1/2" | pza | 2 | 35 | 70
MAT-067 | LLAVE DE PASO 1/2" PARA DUCHA | pza | 1 | 40 | 40
MAT-068 | MADERA DE CONSTRUCCION (3 USOS) | pie² | 214.145 | 6 | 1284.87
MAT-069 | MADERA DURA (2"X6") | pie² | 240.6787 | 6 | 1444.0722
MAT-070 | MASA ACRILICA | LT | 37.3362 | 25 | 933.405
MAT-071 | MASA CORRIDA | LT | 28.83 | 20 | 576.6
MAT-072 | NIPLE PVC DE 1/2" | PZA | 2 | 3 | 6
MAT-073 | PAJA | kg | 0.616 | 0 | 0
MAT-074 | PANEL LED 18W EMPOTRABLE | pza | 8 | 30 | 240
MAT-075 | PEGAMENTO PARA PVC | LT | 0.87 | 35 | 30.45
MAT-076 | PIEDRA | m³ | 13.722 | 0 | 0
MAT-077 | PIEDRA MANZANA | m³ | 3.7596 | 0 | 0
MAT-078 | Pintura al oleo | LT | 0.015 | 35 | 0.525
MAT-079 | PINTURA LATEX | LT | 69.6928 | 22 | 1533.2416
MAT-080 | PLACA DE ENTREGA DE OBRA | pza | 0.025 | 1250 | 31.25
MAT-081 | PLACA DE NUMERACION | pza | 1 | 25 | 25
MAT-082 | PLETINA DE 1/8" X 3/4" | M | 7.125 | 8 | 57
MAT-083 | POLIESTIRENO E-1CM | m² | 2.8795 | 15 | 43.1925
MAT-084 | POLIETILENO 200 MICRONES.. | m² | 0.005 | 4 | 0.02
MAT-085 | PUERTA TABLERO DE MADERA SEMIDURA (0.80X2.10) INC/MARCO | pza | 1 | 900 | 900
MAT-086 | PUERTA TABLERO DE MADERA SEMIDURA (0.90X2.10) INC/MARCO | pza | 2 | 950 | 1900
MAT-087 | PUERTA TABLERO DE MADERA SEMIDURA (1.00X2.10) INC/MARCO | pza | 2 | 1000 | 2000
MAT-088 | REJILLA DE PISO METALICA | pza | 1 | 20 | 20
MAT-089 | SELLADOR DE PARED | LT | 24.032 | 20 | 480.64
MAT-090 | SIFON DE PVC | pza | 1 | 36 | 36
MAT-091 | SIFON DE PVC PARA LAVANDERIA | pza | 1 | 38 | 38
MAT-092 | TANQUE PLÁSTICO DE AGUA 450 LITROS C/ACCESORIOS | glb | 1 | 450 | 450
MAT-093 | TEE PVC D=1/2" | pza | 3 | 3.2 | 9.6
MAT-094 | TEE PVC DESAGÜE 2 | pza | 1 | 7 | 7
MAT-095 | TEE PVC DESAGUE 2" | pza | 1 | 7.5 | 7.5
MAT-096 | TEE PVC DESAGUE 4" | pza | 2 | 14 | 28
MAT-097 | TEE PVC DESAGUE 4" A 2" | pza | 1 | 12 | 12
MAT-098 | TEFLON 3/4" | pza | 4.1 | 2 | 8.2
MAT-099 | TERMICO DE 20 AMP | pza | 1 | 20 | 20
MAT-100 | TERMICO DE 25 AMP | pza | 1 | 20 | 20
MAT-101 | TERMICO DE 32 AMP | pza | 2 | 20 | 40
MAT-102 | THINNER | LT | 0.001 | 8 | 0.008
MAT-103 | TOMACORRIENTE DOBLE | pza | 9 | 11 | 99
MAT-104 | TOPE DE PUERTA | pza | 5 | 5 | 25
MAT-105 | TORNILLO Y RAMPLUG DE 2" X 6mm | PZA | 36.1 | 1 | 36.1
MAT-106 | TUBO PVC 1/2" | M | 15 | 7.5 | 112.5
MAT-107 | TUBO PVC 5/8" | M | 103 | 2.5 | 257.5
MAT-108 | TUBO PVC DESAGUE 2" | M | 10 | 10.5 | 105
MAT-109 | TUBO PVC DESAGUE 3" | M | 12.6 | 15 | 189
MAT-110 | TUBO PVC DESAGUE 4" | M | 16 | 19 | 304
MAT-111 | UNION UNIVERSAL 1/2" | PZA | 1 | 6.5 | 6.5
MAT-112 | VENTANA DE ALUMINIO LINEA 25 C/VIDRIO 4MM + ACCESORIOS | m² | 9.84 | 330 | 3247.2
MAT-113 | YEE PVC DESAGUE 4" A 2" | PZA | 2 | 11 | 22
MAT-114 | YESO | kg | 1955.445 | 0.7 | 1368.8115

## Catálogo_ManoObra
Codigo | Mano de obra | Und. | Cant. | Unit. | Costo [Bs]
MO-001 | ALBAÑIL | hr | 1173.9708 | 18 | 21131.4744
MO-002 | ARMADOR | hr | 48.5 | 18 | 873
MO-003 | AYUDANTE | hr | 1444.0508 | 0 | 0
MO-004 | CARPINTERO | hr | 10.5 | 18 | 189
MO-005 | ELECTRICISTA | hr | 24.8 | 18 | 446.4
MO-006 | ENCOFRADOR | hr | 49.99 | 18 | 899.82
MO-007 | ESPECIALISTA EN COLOCADO DE CIELOS | hr | 15.999 | 20 | 319.98
MO-008 | PINTOR | hr | 73.875 | 16 | 1182
MO-009 | PLOMERO | hr | 35.2 | 18 | 633.6

## Resumen MATMO
N° |  | Descripcion | Unidad | Cantidad | Unit. (Bs) | Parcial (Bs) | Item | Tipo | Cantidad de item | cantidad de material total
1 | - | AMBIENTES PARA INSTALACION DE FAENA | GLB | 1 | 1200 | 1200 | INSTALACION DE FAENAS | MATERIALES | 0.025 | 0.025
1 | - | THINNER | LT | 0.04 | 8 | 0.32 | LETRERO DE OBRAS DE MURO DE LADRILLO | MATERIALES | 0.025 | 0.001
2 | - | POLIETILENO 200 MICRONES.. | m² | 0.2 | 4 | 0.8 | LETRERO DE OBRAS DE MURO DE LADRILLO | MATERIALES | 0.025 | 0.005
3 | - | Pintura al oleo | LT | 0.6 | 35 | 21 | LETRERO DE OBRAS DE MURO DE LADRILLO | MATERIALES | 0.025 | 0.015
4 | - | MADERA DE CONSTRUCCION (3 USOS) | pie² | 0.4 | 6 | 2.4 | LETRERO DE OBRAS DE MURO DE LADRILLO | MATERIALES | 0.025 | 0.01
5 | - | LADRILLO 6H (24X15X10) | pza | 67 | 1.2 | 80.4 | LETRERO DE OBRAS DE MURO DE LADRILLO | MATERIALES | 0.025 | 1.675
6 | - | CLAVOS | kg | 0.03 | 11 | 0.33 | LETRERO DE OBRAS DE MURO DE LADRILLO | MATERIALES | 0.025 | 0.00075
7 | - | CEMENTO PORTLAND | kg | 100 | 1.1 | 110 | LETRERO DE OBRAS DE MURO DE LADRILLO | MATERIALES | 0.025 | 2.5
8 | - | BOTAGUAS DE CERAMICA DOS CAIDAS | pza | 8 | 5 | 40 | LETRERO DE OBRAS DE MURO DE LADRILLO | MATERIALES | 0.025 | 0.2
9 | - | ALQUITRAN | kg | 0.2 | 7 | 1.4 | LETRERO DE OBRAS DE MURO DE LADRILLO | MATERIALES | 0.025 | 0.005
10 | - | ALAMBRE DE AMARRE | kg | 0.03 | 11 | 0.33 | LETRERO DE OBRAS DE MURO DE LADRILLO | MATERIALES | 0.025 | 0.00075
11 | - | PIEDRA MANZANA | m³ | 0.17 | 0 | 0 | LETRERO DE OBRAS DE MURO DE LADRILLO | MATERIALES | 0.025 | 0.00425
12 | - | GRAVA | m³ | 0.07 | 0 | 0 | LETRERO DE OBRAS DE MURO DE LADRILLO | MATERIALES | 0.025 | 0.00175
13 | - | ARENA FINA | m³ | 0.45 | 0 | 0 | LETRERO DE OBRAS DE MURO DE LADRILLO | MATERIALES | 0.025 | 0.01125
14 | - | ARENA | m³ | 0.07 | 0 | 0 | LETRERO DE OBRAS DE MURO DE LADRILLO | MATERIALES | 0.025 | 0.00175
1 | - | ALBAÑIL | hr | 15 | 18 | 270 | LETRERO DE OBRAS DE MURO DE LADRILLO | MANO DE OBRA | 0.025 | 0.375
2 | - | AYUDANTE | hr | 15 | 0 | 0 | LETRERO DE OBRAS DE MURO DE LADRILLO | MANO DE OBRA | 0.025 | 0.375
1 | - | YESO | kg | 0.1 | 0.7 | 0.07 | TRAZADO Y REPLANTEO | MATERIALES | 1 | 0.1
2 | - | MADERA DE CONSTRUCCION (3 USOS) | pie² | 5 | 6 | 30 | TRAZADO Y REPLANTEO | MATERIALES | 1 | 5
3 | - | CORDEL | m | 13 | 2.5 | 32.5 | TRAZADO Y REPLANTEO | MATERIALES | 1 | 13
4 | - | CLAVOS | kg | 0.25 | 11 | 2.75 | TRAZADO Y REPLANTEO | MATERIALES | 1 | 0.25
1 | - | ALBAÑIL | hr | 2.1 | 18 | 37.8 | TRAZADO Y REPLANTEO | MANO DE OBRA | 1 | 2.1
2 | - | AYUDANTE | hr | 2.1 | 0 | 0 | TRAZADO Y REPLANTEO | MANO DE OBRA | 1 | 2.1
1 | - | AYUDANTE | hr | 3.5 | 0 | 0 | EXCAVACIÓN DE 0 A 2,50 M (SIN AGOTAMIENTO) | MANO DE OBRA | 13.21 | 46.235
1 | - | CEMENTO PORTLAND | kg | 110 | 1.1 | 121 | HORMIGÓN POBRE P/ BASE DE ZAPATAS | MATERIALES | 0.1 | 11
2 | - | GRAVA | m³ | 0.8 | 0 | 0 | HORMIGÓN POBRE P/ BASE DE ZAPATAS | MATERIALES | 0.1 | 0.08
3 | - | ARENA | m³ | 0.4 | 0 | 0 | HORMIGÓN POBRE P/ BASE DE ZAPATAS | MATERIALES | 0.1 | 0.04
1 | - | ALBAÑIL | hr | 2 | 18 | 36 | HORMIGÓN POBRE P/ BASE DE ZAPATAS | MANO DE OBRA | 0.1 | 0.2
2 | - | AYUDANTE | hr | 2 | 0 | 0 | HORMIGÓN POBRE P/ BASE DE ZAPATAS | MANO DE OBRA | 0.1 | 0.2
1 | - | MADERA DE CONSTRUCCION (3 USOS) | pie² | 12.5 | 6 | 75 | ZAPATA DE HORMIGÓN ARMADO | MATERIALES | 0.6 | 7.5
2 | - | CLAVOS | kg | 0.2 | 11 | 2.2 | ZAPATA DE HORMIGÓN ARMADO | MATERIALES | 0.6 | 0.12
3 | - | CEMENTO PORTLAND | kg | 350 | 1.1 | 385 | ZAPATA DE HORMIGÓN ARMADO | MATERIALES | 0.6 | 210
4 | - | ALAMBRE DE AMARRE | kg | 1 | 11 | 11 | ZAPATA DE HORMIGÓN ARMADO | MATERIALES | 0.6 | 0.6
5 | - | FIERRO CORRUGADO 1/2" | kg | 43.25 | 9 | 389.25 | ZAPATA DE HORMIGÓN ARMADO | MATERIALES | 0.6 | 25.95
6 | - | GRAVA | m³ | 0.9 | 0 | 0 | ZAPATA DE HORMIGÓN ARMADO | MATERIALES | 0.6 | 0.54
7 | - | ARENA | m³ | 0.6 | 0 | 0 | ZAPATA DE HORMIGÓN ARMADO | MATERIALES | 0.6 | 0.36
1 | - | ENCOFRADOR | hr | 8 | 18 | 144 | ZAPATA DE HORMIGÓN ARMADO | MANO DE OBRA | 0.6 | 4.8
2 | - | ARMADOR | hr | 8 | 18 | 144 | ZAPATA DE HORMIGÓN ARMADO | MANO DE OBRA | 0.6 | 4.8
3 | - | ALBAÑIL | hr | 12 | 18 | 216 | ZAPATA DE HORMIGÓN ARMADO | MANO DE OBRA | 0.6 | 7.2
4 | - | AYUDANTE | hr | 8 | 0 | 0 | ZAPATA DE HORMIGÓN ARMADO | MANO DE OBRA | 0.6 | 4.8
1 | - | VIBRADORA | hr | 0.25 | 20 | 5 | ZAPATA DE HORMIGÓN ARMADO | EQUIPO | 0.6 | 0.15
2 | - | MEZCLADORA | hr | 0.25 | 25 | 6.25 | ZAPATA DE HORMIGÓN ARMADO | EQUIPO | 0.6 | 0.15
1 | - | AYUDANTE | hr | 2.5 | 0 | 0 | RELLLENO Y COMPACTADO S/MATERIAL | MANO DE OBRA | 0.92 | 2.3
1 | - | COMPACTADORA MANUAL TIPO SALTARINA | hr | 0.35 | 15 | 5.25 | RELLLENO Y COMPACTADO S/MATERIAL | EQUIPO | 0.92 | 0.322
1 | - | ALAMBRE DE AMARRE | kg | 2 | 11 | 22 | COLUMNA DE HORMIGÓN ARMADO (0.25X0.25) | MATERIALES | 0.53 | 1.06
2 | - | MADERA DE CONSTRUCCION (3 USOS) | pie² | 34.5 | 6 | 207 | COLUMNA DE HORMIGÓN ARMADO (0.25X0.25) | MATERIALES | 0.53 | 18.285
3 | - | FIERRO CORRUGADO 1/4" | kg | 21.76 | 9 | 195.84 | COLUMNA DE HORMIGÓN ARMADO (0.25X0.25) | MATERIALES | 0.53 | 11.5328
4 | - | FIERRO CORRUGADO 1/2" | kg | 63.61 | 9 | 572.49 | COLUMNA DE HORMIGÓN ARMADO (0.25X0.25) | MATERIALES | 0.53 | 33.7133
5 | - | CLAVOS | kg | 1.8 | 11 | 19.8 | COLUMNA DE HORMIGÓN ARMADO (0.25X0.25) | MATERIALES | 0.53 | 0.954
6 | - | CEMENTO PORTLAND | kg | 350 | 1.1 | 385 | COLUMNA DE HORMIGÓN ARMADO (0.25X0.25) | MATERIALES | 0.53 | 185.5
7 | - | GRAVA | m³ | 0.89 | 0 | 0 | COLUMNA DE HORMIGÓN ARMADO (0.25X0.25) | MATERIALES | 0.53 | 0.4717
8 | - | ARENA | m³ | 0.59 | 0 | 0 | COLUMNA DE HORMIGÓN ARMADO (0.25X0.25) | MATERIALES | 0.53 | 0.3127
1 | - | ENCOFRADOR | hr | 8 | 18 | 144 | COLUMNA DE HORMIGÓN ARMADO (0.25X0.25) | MANO DE OBRA | 0.53 | 4.24
2 | - | ARMADOR | hr | 8 | 18 | 144 | COLUMNA DE HORMIGÓN ARMADO (0.25X0.25) | MANO DE OBRA | 0.53 | 4.24
3 | - | ALBAÑIL | hr | 8 | 18 | 144 | COLUMNA DE HORMIGÓN ARMADO (0.25X0.25) | MANO DE OBRA | 0.53 | 4.24
4 | - | AYUDANTE | hr | 10 | 0 | 0 | COLUMNA DE HORMIGÓN ARMADO (0.25X0.25) | MANO DE OBRA | 0.53 | 5.3
1 | - | VIBRADORA | hr | 0.25 | 20 | 5 | COLUMNA DE HORMIGÓN ARMADO (0.25X0.25) | EQUIPO | 0.53 | 0.1325
2 | - | MEZCLADORA | hr | 0.25 | 25 | 6.25 | COLUMNA DE HORMIGÓN ARMADO (0.25X0.25) | EQUIPO | 0.53 | 0.1325
1 | - | CEMENTO PORTLAND | kg | 175 | 1.1 | 192.5 | CIMIENTO DE HORMIGON CICLOPEO | MATERIALES | 7.65 | 1338.75
2 | - | PIEDRA | m³ | 0.6 | 0 | 0 | CIMIENTO DE HORMIGON CICLOPEO | MATERIALES | 7.65 | 4.59
3 | - | GRAVA | m³ | 0.6 | 0 | 0 | CIMIENTO DE HORMIGON CICLOPEO | MATERIALES | 7.65 | 4.59
4 | - | ARENA | m³ | 0.3 | 0 | 0 | CIMIENTO DE HORMIGON CICLOPEO | MATERIALES | 7.65 | 2.295
1 | - | ALBAÑIL | hr | 4.5 | 18 | 81 | CIMIENTO DE HORMIGON CICLOPEO | MANO DE OBRA | 7.65 | 34.425
2 | - | AYUDANTE | hr | 4.5 | 0 | 0 | CIMIENTO DE HORMIGON CICLOPEO | MANO DE OBRA | 7.65 | 34.425
1 | - | MEZCLADORA | hr | 4.5 | 25 | 112.5 | CIMIENTO DE HORMIGON CICLOPEO | EQUIPO | 7.65 | 34.425
1 | - | MADERA DE CONSTRUCCION (3 USOS) | pie² | 8 | 6 | 48 | SOBRECIMIENTO DE HORMIGON CICLOPEO 50% PIEDRA DESPLAZADORA | MATERIALES | 1.29 | 10.32
2 | - | CLAVOS | kg | 0.5 | 11 | 5.5 | SOBRECIMIENTO DE HORMIGON CICLOPEO 50% PIEDRA DESPLAZADORA | MATERIALES | 1.29 | 0.645
3 | - | ALAMBRE DE AMARRE | kg | 0.5 | 11 | 5.5 | SOBRECIMIENTO DE HORMIGON CICLOPEO 50% PIEDRA DESPLAZADORA | MATERIALES | 1.29 | 0.645
4 | - | CEMENTO PORTLAND | kg | 150 | 1.1 | 165 | SOBRECIMIENTO DE HORMIGON CICLOPEO 50% PIEDRA DESPLAZADORA | MATERIALES | 1.29 | 193.5
5 | - | PIEDRA | m³ | 0.8 | 0 | 0 | SOBRECIMIENTO DE HORMIGON CICLOPEO 50% PIEDRA DESPLAZADORA | MATERIALES | 1.29 | 1.032
6 | - | ARENA | m³ | 0.3 | 0 | 0 | SOBRECIMIENTO DE HORMIGON CICLOPEO 50% PIEDRA DESPLAZADORA | MATERIALES | 1.29 | 0.387
7 | - | GRAVA | m³ | 0.51 | 0 | 0 | SOBRECIMIENTO DE HORMIGON CICLOPEO 50% PIEDRA DESPLAZADORA | MATERIALES | 1.29 | 0.6579
1 | - | ALBAÑIL | hr | 5 | 18 | 90 | SOBRECIMIENTO DE HORMIGON CICLOPEO 50% PIEDRA DESPLAZADORA | MANO DE OBRA | 1.29 | 6.45
2 | - | AYUDANTE | hr | 5 | 0 | 0 | SOBRECIMIENTO DE HORMIGON CICLOPEO 50% PIEDRA DESPLAZADORA | MANO DE OBRA | 1.29 | 6.45
1 | - | MEZCLADORA | hr | 0.5 | 25 | 12.5 | SOBRECIMIENTO DE HORMIGON CICLOPEO 50% PIEDRA DESPLAZADORA | EQUIPO | 1.29 | 0.645
1 | - | CARTON ASFALTICO | m² | 1.05 | 8 | 8.4 | IMPERMEABILIZACION CON CARTON ASFALTICO | MATERIALES | 4.31 | 4.5255
2 | - | ALQUITRAN | kg | 0.75 | 7 | 5.25 | IMPERMEABILIZACION CON CARTON ASFALTICO | MATERIALES | 4.31 | 3.2325
1 | - | ALBAÑIL | hr | 0.2 | 18 | 3.6 | IMPERMEABILIZACION CON CARTON ASFALTICO | MANO DE OBRA | 4.31 | 0.862
2 | - | AYUDANTE | hr | 0.2 | 0 | 0 | IMPERMEABILIZACION CON CARTON ASFALTICO | MANO DE OBRA | 4.31 | 0.862
1 | - | LADRILLO 6H (24X15X10) | pza | 24 | 1.2 | 28.8 | MURO DE LADRILLO 6H C/MORTERO DE CEMENTO (24X15X10) | MATERIALES | 121.88 | 2925.12
2 | - | CEMENTO PORTLAND | kg | 8.31 | 1.1 | 9.14 | MURO DE LADRILLO 6H C/MORTERO DE CEMENTO (24X15X10) | MATERIALES | 121.88 | 1012.8228
3 | - | ARENA FINA | m³ | 0.03 | 0 | 0 | MURO DE LADRILLO 6H C/MORTERO DE CEMENTO (24X15X10) | MATERIALES | 121.88 | 3.6564
1 | - | ALBAÑIL | hr | 1.25 | 18 | 22.5 | MURO DE LADRILLO 6H C/MORTERO DE CEMENTO (24X15X10) | MANO DE OBRA | 121.88 | 152.35
2 | - | AYUDANTE | hr | 1.5 | 0 | 0 | MURO DE LADRILLO 6H C/MORTERO DE CEMENTO (24X15X10) | MANO DE OBRA | 121.88 | 182.82
1 | - | MADERA DE CONSTRUCCION (3 USOS) | pie² | 35 | 6 | 210 | VIGA CADENA DE HORMIGON ARMADO | MATERIALES | 1.62 | 56.7
2 | - | CLAVOS | kg | 1 | 11 | 11 | VIGA CADENA DE HORMIGON ARMADO | MATERIALES | 1.62 | 1.62
3 | - | CEMENTO PORTLAND | kg | 350 | 1.1 | 385 | VIGA CADENA DE HORMIGON ARMADO | MATERIALES | 1.62 | 567
4 | - | ALAMBRE DE AMARRE | kg | 2 | 11 | 22 | VIGA CADENA DE HORMIGON ARMADO | MATERIALES | 1.62 | 3.24
5 | - | FIERRO CORRUGADO 3/8" | kg | 40.32 | 8.5 | 342.72 | VIGA CADENA DE HORMIGON ARMADO | MATERIALES | 1.62 | 65.3184
6 | - | FIERRO CORRUGADO 1/4" | kg | 27.7 | 9 | 249.3 | VIGA CADENA DE HORMIGON ARMADO | MATERIALES | 1.62 | 44.874
7 | - | GRAVA | m³ | 0.9 | 0 | 0 | VIGA CADENA DE HORMIGON ARMADO | MATERIALES | 1.62 | 1.458
8 | - | ARENA | m³ | 0.6 | 0 | 0 | VIGA CADENA DE HORMIGON ARMADO | MATERIALES | 1.62 | 0.972
1 | - | ALBAÑIL | hr | 9 | 18 | 162 | VIGA CADENA DE HORMIGON ARMADO | MANO DE OBRA | 1.62 | 14.58
2 | - | ENCOFRADOR | hr | 8 | 18 | 144 | VIGA CADENA DE HORMIGON ARMADO | MANO DE OBRA | 1.62 | 12.96
3 | - | ARMADOR | hr | 9 | 18 | 162 | VIGA CADENA DE HORMIGON ARMADO | MANO DE OBRA | 1.62 | 14.58
4 | - | AYUDANTE | hr | 10 | 0 | 0 | VIGA CADENA DE HORMIGON ARMADO | MANO DE OBRA | 1.62 | 16.2
1 | - | VIBRADORA | hr | 0.08 | 20 | 1.6 | VIGA CADENA DE HORMIGON ARMADO | EQUIPO | 1.62 | 0.1296
2 | - | MEZCLADORA | hr | 1 | 25 | 25 | VIGA CADENA DE HORMIGON ARMADO | EQUIPO | 1.62 | 1.62
1 | - | CLAVOS PARA CALAMINA CON GOMA | kg | 0.1 | 15 | 1.5 | CUBIERTA DE CALAMINA GALVANIZADA ONDULADA Nro28 PREPINTADA C/MADERAMEN | MATERIALES | 66.67 | 6.667
2 | - | CLAVOS | kg | 0.1 | 11 | 1.1 | CUBIERTA DE CALAMINA GALVANIZADA ONDULADA Nro28 PREPINTADA C/MADERAMEN | MATERIALES | 66.67 | 6.667
3 | - | MADERA DURA (2"X6") | pie² | 3.61 | 6 | 21.66 | CUBIERTA DE CALAMINA GALVANIZADA ONDULADA Nro28 PREPINTADA C/MADERAMEN | MATERIALES | 66.67 | 240.6787
4 | - | LISTON DE MADERA SEMIDURA (2"X2") | pie² | 1.21 | 2 | 2.42 | CUBIERTA DE CALAMINA GALVANIZADA ONDULADA Nro28 PREPINTADA C/MADERAMEN | MATERIALES | 66.67 | 80.6707
5 | - | CALAMINA GALVANIZADA ONDULADA Nro 28 PREPINTADA | m² | 1.12 | 45 | 50.4 | CUBIERTA DE CALAMINA GALVANIZADA ONDULADA Nro28 PREPINTADA C/MADERAMEN | MATERIALES | 66.67 | 74.6704
1 | - | ALBAÑIL | hr | 2.3 | 18 | 41.4 | CUBIERTA DE CALAMINA GALVANIZADA ONDULADA Nro28 PREPINTADA C/MADERAMEN | MANO DE OBRA | 66.67 | 153.341
2 | - | AYUDANTE | hr | 2.8 | 0 | 0 | CUBIERTA DE CALAMINA GALVANIZADA ONDULADA Nro28 PREPINTADA C/MADERAMEN | MANO DE OBRA | 66.67 | 186.676
1 | - | MADERA DE CONSTRUCCION (3 USOS) | pie² | 27 | 6 | 162 | LOSA LLENA DE HORMIGÓN ARMADO P/TANQUE ELEVADO | MATERIALES | 0.9 | 24.3
2 | - | CLAVOS | kg | 2 | 11 | 22 | LOSA LLENA DE HORMIGÓN ARMADO P/TANQUE ELEVADO | MATERIALES | 0.9 | 1.8
3 | - | ALAMBRE DE AMARRE | kg | 2 | 11 | 22 | LOSA LLENA DE HORMIGÓN ARMADO P/TANQUE ELEVADO | MATERIALES | 0.9 | 1.8
4 | - | CEMENTO PORTLAND | kg | 350 | 1.1 | 385 | LOSA LLENA DE HORMIGÓN ARMADO P/TANQUE ELEVADO | MATERIALES | 0.9 | 315
5 | - | FIERRO CORRUGADO 3/8" | kg | 77.71 | 8.5 | 660.54 | LOSA LLENA DE HORMIGÓN ARMADO P/TANQUE ELEVADO | MATERIALES | 0.9 | 69.939
6 | - | GRAVA | m³ | 0.9 | 0 | 0 | LOSA LLENA DE HORMIGÓN ARMADO P/TANQUE ELEVADO | MATERIALES | 0.9 | 0.81
7 | - | ARENA | m³ | 0.59 | 0 | 0 | LOSA LLENA DE HORMIGÓN ARMADO P/TANQUE ELEVADO | MATERIALES | 0.9 | 0.531
1 | - | ENCOFRADOR | hr | 9 | 18 | 162 | LOSA LLENA DE HORMIGÓN ARMADO P/TANQUE ELEVADO | MANO DE OBRA | 0.9 | 8.1
2 | - | ARMADOR | hr | 8 | 18 | 144 | LOSA LLENA DE HORMIGÓN ARMADO P/TANQUE ELEVADO | MANO DE OBRA | 0.9 | 7.2
3 | - | ALBAÑIL | hr | 9 | 18 | 162 | LOSA LLENA DE HORMIGÓN ARMADO P/TANQUE ELEVADO | MANO DE OBRA | 0.9 | 8.1
4 | - | AYUDANTE | hr | 10 | 0 | 0 | LOSA LLENA DE HORMIGÓN ARMADO P/TANQUE ELEVADO | MANO DE OBRA | 0.9 | 9
1 | - | MEZCLADORA | hr | 1 | 25 | 25 | LOSA LLENA DE HORMIGÓN ARMADO P/TANQUE ELEVADO | EQUIPO | 0.9 | 0.9
2 | - | VIBRADORA | hr | 0.04 | 20 | 0.8 | LOSA LLENA DE HORMIGÓN ARMADO P/TANQUE ELEVADO | EQUIPO | 0.9 | 0.036
1 | - | IMPERMEABILIZANTE CRIL, SOL Y LLUVIA | l | 0.8 | 20 | 16 | IMPERMEABILIZACION SOBRE LOSA | MATERIALES | 5.7 | 4.56
1 | - | ALBAÑIL | hr | 0.3 | 18 | 5.4 | IMPERMEABILIZACION SOBRE LOSA | MANO DE OBRA | 5.7 | 1.71
2 | - | AYUDANTE | hr | 0.3 | 0 | 0 | IMPERMEABILIZACION SOBRE LOSA | MANO DE OBRA | 5.7 | 1.71
1 | - | CEMENTO PORTLAND | kg | 1.5 | 1.1 | 1.65 | BOTAGUAS DE LADRILLO CERAMICO | MATERIALES | 6.9 | 10.35
2 | - | BOTAGUAS DE CERAMICA UNA CAIDA | pza | 4 | 4 | 16 | BOTAGUAS DE LADRILLO CERAMICO | MATERIALES | 6.9 | 27.6
3 | - | ARENA FINA | m³ | 0 | 0 | 0 | BOTAGUAS DE LADRILLO CERAMICO | MATERIALES | 6.9 | 0
1 | - | ALBAÑIL | hr | 1 | 18 | 18 | BOTAGUAS DE LADRILLO CERAMICO | MANO DE OBRA | 6.9 | 6.9
2 | - | AYUDANTE | hr | 1 | 0 | 0 | BOTAGUAS DE LADRILLO CERAMICO | MANO DE OBRA | 6.9 | 6.9
1 | - | CLAVOS | kg | 0.2 | 11 | 2.2 | REVOQUE DE CIELO RASO B/CUBIERTA INCLINADA | MATERIALES | 6.16 | 1.232
2 | - | YESO | kg | 16.1 | 0.7 | 11.27 | REVOQUE DE CIELO RASO B/CUBIERTA INCLINADA | MATERIALES | 6.16 | 99.176
3 | - | LISTON DE MADERA SEMIDURA (2"X2") | pie² | 7.1 | 2 | 14.2 | REVOQUE DE CIELO RASO B/CUBIERTA INCLINADA | MATERIALES | 6.16 | 43.736
4 | - | ALAMBRE TEJIDO (ROLLO 40mx0.80m) | m² | 1.28 | 3 | 3.84 | REVOQUE DE CIELO RASO B/CUBIERTA INCLINADA | MATERIALES | 6.16 | 7.8848
5 | - | PAJA | kg | 0.1 | 0 | 0 | REVOQUE DE CIELO RASO B/CUBIERTA INCLINADA | MATERIALES | 6.16 | 0.616
1 | - | ALBAÑIL | hr | 2 | 18 | 36 | REVOQUE DE CIELO RASO B/CUBIERTA INCLINADA | MANO DE OBRA | 6.16 | 12.32
2 | - | AYUDANTE | hr | 2 | 0 | 0 | REVOQUE DE CIELO RASO B/CUBIERTA INCLINADA | MANO DE OBRA | 6.16 | 12.32
1 | - | YESO | kg | 16.1 | 0.7 | 11.27 | REVOQUE DE CIELO RASO B/LOSA | MATERIALES | 5.64 | 90.804
1 | - | ALBAÑIL | hr | 1.5 | 18 | 27 | REVOQUE DE CIELO RASO B/LOSA | MANO DE OBRA | 5.64 | 8.46
2 | - | AYUDANTE | hr | 1.5 | 0 | 0 | REVOQUE DE CIELO RASO B/LOSA | MANO DE OBRA | 5.64 | 8.46
1 | - | YESO | kg | 16.1 | 0.7 | 11.27 | REVOQUE INTERIOR DE YESO | MATERIALES | 109.65 | 1765.365
1 | - | ALBAÑIL | hr | 1.5 | 18 | 27 | REVOQUE INTERIOR DE YESO | MANO DE OBRA | 109.65 | 164.475
2 | - | AYUDANTE | hr | 1.5 | 0 | 0 | REVOQUE INTERIOR DE YESO | MANO DE OBRA | 109.65 | 164.475
1 | - | CEMENTO PORTLAND | kg | 9 | 1.1 | 9.9 | REVOQUE INTERIOR DE CEMENTO | MATERIALES | 34.04 | 306.36
2 | - | ARENA FINA | m³ | 0.03 | 0 | 0 | REVOQUE INTERIOR DE CEMENTO | MATERIALES | 34.04 | 1.0212
1 | - | ALBAÑIL | hr | 1.2 | 18 | 21.6 | REVOQUE INTERIOR DE CEMENTO | MANO DE OBRA | 34.04 | 40.848
2 | - | AYUDANTE | hr | 1.2 | 0 | 0 | REVOQUE INTERIOR DE CEMENTO | MANO DE OBRA | 34.04 | 40.848
1 | - | CEMENTO PORTLAND | kg | 13.5 | 1.1 | 14.85 | EMPEDRADO Y CONTRAPISO DE CEMENTO | MATERIALES | 53.75 | 725.625
2 | - | PIEDRA | m³ | 0.12 | 0 | 0 | EMPEDRADO Y CONTRAPISO DE CEMENTO | MATERIALES | 53.75 | 6.45
3 | - | GRAVA | m³ | 0.05 | 0 | 0 | EMPEDRADO Y CONTRAPISO DE CEMENTO | MATERIALES | 53.75 | 2.6875
4 | - | ARENA | m³ | 0.05 | 0 | 0 | EMPEDRADO Y CONTRAPISO DE CEMENTO | MATERIALES | 53.75 | 2.6875
1 | - | ALBAÑIL | hr | 2 | 18 | 36 | EMPEDRADO Y CONTRAPISO DE CEMENTO | MANO DE OBRA | 53.75 | 107.5
2 | - | AYUDANTE | hr | 2 | 0 | 0 | EMPEDRADO Y CONTRAPISO DE CEMENTO | MANO DE OBRA | 53.75 | 107.5
1 | - | CEMENTO PORTLAND | kg | 18.5 | 1.1 | 20.35 | ACERA DE CEMENTO E=5 CM CON EMPEDRADO. | MATERIALES | 28.795 | 532.7075
2 | - | POLIESTIRENO E-1CM | m² | 0.1 | 15 | 1.5 | ACERA DE CEMENTO E=5 CM CON EMPEDRADO. | MATERIALES | 28.795 | 2.8795
3 | - | PIEDRA MANZANA | m³ | 0.12 | 0 | 0 | ACERA DE CEMENTO E=5 CM CON EMPEDRADO. | MATERIALES | 28.795 | 3.4554
4 | - | ARENA FINA | m³ | 0.02 | 0 | 0 | ACERA DE CEMENTO E=5 CM CON EMPEDRADO. | MATERIALES | 28.795 | 0.5759
5 | - | GRAVA | m³ | 0.04 | 0 | 0 | ACERA DE CEMENTO E=5 CM CON EMPEDRADO. | MATERIALES | 28.795 | 1.1518
6 | - | ARENA | m³ | 0.03 | 0 | 0 | ACERA DE CEMENTO E=5 CM CON EMPEDRADO. | MATERIALES | 28.795 | 0.86385
1 | - | ALBAÑIL | hr | 2 | 18 | 36 | ACERA DE CEMENTO E=5 CM CON EMPEDRADO. | MANO DE OBRA | 28.795 | 57.59
2 | - | AYUDANTE | hr | 2 | 0 | 0 | ACERA DE CEMENTO E=5 CM CON EMPEDRADO. | MANO DE OBRA | 28.795 | 57.59
1 | - | CEMENTO PORTLAND | kg | 9 | 1.1 | 9.9 | REVOQUE EXTERIOR DE CEMENTO | MATERIALES | 113.14 | 1018.26
2 | - | ARENA FINA | m³ | 0.03 | 0 | 0 | REVOQUE EXTERIOR DE CEMENTO | MATERIALES | 113.14 | 3.3942
1 | - | ALBAÑIL | hr | 1.5 | 18 | 27 | REVOQUE EXTERIOR DE CEMENTO | MANO DE OBRA | 113.14 | 169.71
2 | - | AYUDANTE | hr | 1.5 | 0 | 0 | REVOQUE EXTERIOR DE CEMENTO | MANO DE OBRA | 113.14 | 169.71
1 | - | LADRILLO GAMBOTE (23x10x5) | pza | 60 | 0.8 | 48 | MURO DE LADRILLO GAMBOTE C/MORTERO DE CEMENTO (23X10X5) | MATERIALES | 2.4 | 144
2 | - | CEMENTO PORTLAND | kg | 14.85 | 1.1 | 16.34 | MURO DE LADRILLO GAMBOTE C/MORTERO DE CEMENTO (23X10X5) | MATERIALES | 2.4 | 35.64
3 | - | ARENA FINA | m³ | 0.05 | 0 | 0 | MURO DE LADRILLO GAMBOTE C/MORTERO DE CEMENTO (23X10X5) | MATERIALES | 2.4 | 0.12
1 | - | ALBAÑIL | hr | 1 | 18 | 18 | MURO DE LADRILLO GAMBOTE C/MORTERO DE CEMENTO (23X10X5) | MANO DE OBRA | 2.4 | 2.4
2 | - | AYUDANTE | hr | 2 | 0 | 0 | MURO DE LADRILLO GAMBOTE C/MORTERO DE CEMENTO (23X10X5) | MANO DE OBRA | 2.4 | 4.8
1 | - | MADERA DE CONSTRUCCION (3 USOS) | pie² | 7 | 6 | 42 | MESON DE HORMIGON ARMADO PARA COCINA | MATERIALES | 1.74 | 12.18
2 | - | CLAVOS | kg | 0.1 | 11 | 1.1 | MESON DE HORMIGON ARMADO PARA COCINA | MATERIALES | 1.74 | 0.174
3 | - | ALAMBRE DE AMARRE | kg | 0.1 | 11 | 1.1 | MESON DE HORMIGON ARMADO PARA COCINA | MATERIALES | 1.74 | 0.174
4 | - | FIERRO CORRUGADO 5/16" | kg | 7.19 | 8 | 57.52 | MESON DE HORMIGON ARMADO PARA COCINA | MATERIALES | 1.74 | 12.5106
5 | - | CEMENTO PORTLAND | kg | 17.5 | 1.1 | 19.25 | MESON DE HORMIGON ARMADO PARA COCINA | MATERIALES | 1.74 | 30.45
6 | - | GRAVA | m³ | 0.05 | 0 | 0 | MESON DE HORMIGON ARMADO PARA COCINA | MATERIALES | 1.74 | 0.087
7 | - | ARENA | m³ | 0.03 | 0 | 0 | MESON DE HORMIGON ARMADO PARA COCINA | MATERIALES | 1.74 | 0.0522
1 | - | ALBAÑIL | hr | 4 | 18 | 72 | MESON DE HORMIGON ARMADO PARA COCINA | MANO DE OBRA | 1.74 | 6.96
2 | - | AYUDANTE | hr | 4 | 0 | 0 | MESON DE HORMIGON ARMADO PARA COCINA | MANO DE OBRA | 1.74 | 6.96
1 | - | VIBRADORA | hr | 0.03 | 20 | 0.6 | MESON DE HORMIGON ARMADO PARA COCINA | EQUIPO | 1.74 | 0.0522
2 | - | MEZCLADORA | hr | 0.04 | 25 | 1 | MESON DE HORMIGON ARMADO PARA COCINA | EQUIPO | 1.74 | 0.0696
1 | - | TEFLON 3/4" | pza | 1 | 2 | 2 | PROVISION Y COLOCADO DE LAVAPLATOS DE DOS FOSAS CON ACCESORIOS | MATERIALES | 1 | 1
2 | - | LAVAPLATOS 2 FOSAS Y 1 FREGADERO MAS SOPAPA Y SIFÓN | pza | 1 | 350 | 350 | PROVISION Y COLOCADO DE LAVAPLATOS DE DOS FOSAS CON ACCESORIOS | MATERIALES | 1 | 1
3 | - | GRIFERIA PARA LAVAPLATOS | pza | 1 | 80 | 80 | PROVISION Y COLOCADO DE LAVAPLATOS DE DOS FOSAS CON ACCESORIOS | MATERIALES | 1 | 1
1 | - | PLOMERO | hr | 1 | 18 | 18 | PROVISION Y COLOCADO DE LAVAPLATOS DE DOS FOSAS CON ACCESORIOS | MANO DE OBRA | 1 | 1
2 | - | ALBAÑIL | hr | 0.5 | 18 | 9 | PROVISION Y COLOCADO DE LAVAPLATOS DE DOS FOSAS CON ACCESORIOS | MANO DE OBRA | 1 | 0.5
3 | - | AYUDANTE | hr | 0.5 | 0 | 0 | PROVISION Y COLOCADO DE LAVAPLATOS DE DOS FOSAS CON ACCESORIOS | MANO DE OBRA | 1 | 0.5
1 | - | UNION UNIVERSAL 1/2" | PZA | 1 | 6.5 | 6.5 | INSTALACION DE AGUA POTABLE | MATERIALES | 1 | 1
2 | - | TUBO PVC 1/2" | M | 15 | 7.5 | 112.5 | INSTALACION DE AGUA POTABLE | MATERIALES | 1 | 15
3 | - | TEFLON 3/4" | pza | 2 | 2 | 4 | INSTALACION DE AGUA POTABLE | MATERIALES | 1 | 2
4 | - | TEE PVC D=1/2" | pza | 3 | 3.2 | 9.6 | INSTALACION DE AGUA POTABLE | MATERIALES | 1 | 3
5 | - | NIPLE PVC DE 1/2" | PZA | 2 | 3 | 6 | INSTALACION DE AGUA POTABLE | MATERIALES | 1 | 2
6 | - | LLAVE DE PASO 1/2" PARA DUCHA | pza | 1 | 40 | 40 | INSTALACION DE AGUA POTABLE | MATERIALES | 1 | 1
7 | - | LLAVE DE PASO 1/2" | pza | 2 | 35 | 70 | INSTALACION DE AGUA POTABLE | MATERIALES | 1 | 2
8 | - | COPLA PVC DE 1/2" | pza | 2 | 3 | 6 | INSTALACION DE AGUA POTABLE | MATERIALES | 1 | 2
9 | - | CODO PVC DE 1/2" | pza | 8 | 3.5 | 28 | INSTALACION DE AGUA POTABLE | MATERIALES | 1 | 8
10 | - | CODO FG GALV DE 1/2" | PZA | 1 | 4.5 | 4.5 | INSTALACION DE AGUA POTABLE | MATERIALES | 1 | 1
11 | - | CAÑERIA DE ALUMINIO 1/2" (BRAZO DE DUCHA) | pza | 1 | 28 | 28 | INSTALACION DE AGUA POTABLE | MATERIALES | 1 | 1
1 | - | PLOMERO | hr | 15 | 18 | 270 | INSTALACION DE AGUA POTABLE | MANO DE OBRA | 1 | 15
2 | - | AYUDANTE | hr | 15 | 0 | 0 | INSTALACION DE AGUA POTABLE | MANO DE OBRA | 1 | 15
1 | - | DUCHA PLASTICA ELECTRICA | pza | 1 | 90 | 90 | PROVISION Y COLOCADO DE DUCHA ELECTRICA | MATERIALES | 1 | 1
1 | - | ELECTRICISTA | hr | 0.3 | 18 | 5.4 | PROVISION Y COLOCADO DE DUCHA ELECTRICA | MANO DE OBRA | 1 | 0.3
2 | - | AYUDANTE | hr | 0.2 | 0 | 0 | PROVISION Y COLOCADO DE DUCHA ELECTRICA | MANO DE OBRA | 1 | 0.2
1 | - | TUBO PVC 5/8" | M | 9 | 2.5 | 22.5 | INSTALACION ELECTRICA (TOMA DE FUERZA) | MATERIALES | 1 | 9
2 | - | TERMICO DE 32 AMP | pza | 1 | 20 | 20 | INSTALACION ELECTRICA (TOMA DE FUERZA) | MATERIALES | 1 | 1
3 | - | CODO PVC DE 5/8" | pza | 3 | 1.7 | 5.1 | INSTALACION ELECTRICA (TOMA DE FUERZA) | MATERIALES | 1 | 3
4 | - | CINTA AISLANTE | pza | 0.25 | 10 | 2.5 | INSTALACION ELECTRICA (TOMA DE FUERZA) | MATERIALES | 1 | 0.25
5 | - | CAJA PARA 1 TERMICO | pza | 1 | 15 | 15 | INSTALACION ELECTRICA (TOMA DE FUERZA) | MATERIALES | 1 | 1
6 | - | ALAMBRE DE COBRE Nº 10 AWG | M | 18 | 3.2 | 57.6 | INSTALACION ELECTRICA (TOMA DE FUERZA) | MATERIALES | 1 | 18
1 | - | ELECTRICISTA | hr | 1.5 | 18 | 27 | INSTALACION ELECTRICA (TOMA DE FUERZA) | MANO DE OBRA | 1 | 1.5
2 | - | AYUDANTE | hr | 1.5 | 0 | 0 | INSTALACION ELECTRICA (TOMA DE FUERZA) | MANO DE OBRA | 1 | 1.5
1 | - | TUBO PVC 5/8" | M | 4 | 2.5 | 10 | TABLERO DE DISTRIBUCION (3 CIRCUITOS) | MATERIALES | 1 | 4
2 | - | TERMICO DE 32 AMP | pza | 1 | 20 | 20 | TABLERO DE DISTRIBUCION (3 CIRCUITOS) | MATERIALES | 1 | 1
3 | - | TERMICO DE 25 AMP | pza | 1 | 20 | 20 | TABLERO DE DISTRIBUCION (3 CIRCUITOS) | MATERIALES | 1 | 1
4 | - | TERMICO DE 20 AMP | pza | 1 | 20 | 20 | TABLERO DE DISTRIBUCION (3 CIRCUITOS) | MATERIALES | 1 | 1
5 | - | CINTA AISLANTE | pza | 0.25 | 10 | 2.5 | TABLERO DE DISTRIBUCION (3 CIRCUITOS) | MATERIALES | 1 | 0.25
6 | - | CAJA PARA 3 TERMICOS | pza | 1 | 30 | 30 | TABLERO DE DISTRIBUCION (3 CIRCUITOS) | MATERIALES | 1 | 1
7 | - | ALAMBRE DE COBRE Nº 14 AWG | M | 8 | 1.7 | 13.6 | TABLERO DE DISTRIBUCION (3 CIRCUITOS) | MATERIALES | 1 | 8
8 | - | ALAMBRE DE COBRE Nº 12 AWG | M | 8 | 2.2 | 17.6 | TABLERO DE DISTRIBUCION (3 CIRCUITOS) | MATERIALES | 1 | 8
9 | - | ALAMBRE DE COBRE Nº 10 AWG | M | 8 | 3.2 | 25.6 | TABLERO DE DISTRIBUCION (3 CIRCUITOS) | MATERIALES | 1 | 8
1 | - | ELECTRICISTA | hr | 1.5 | 18 | 27 | TABLERO DE DISTRIBUCION (3 CIRCUITOS) | MANO DE OBRA | 1 | 1.5
2 | - | AYUDANTE | hr | 1 | 0 | 0 | TABLERO DE DISTRIBUCION (3 CIRCUITOS) | MANO DE OBRA | 1 | 1
1 | - | TUBO PVC 5/8" | M | 4.5 | 2.5 | 11.25 | INSTALACION ELECTRICA (PUNTO DE ILUMINACION PANEL LED 18W) | MATERIALES | 8 | 36
2 | - | PANEL LED 18W EMPOTRABLE | pza | 1 | 30 | 30 | INSTALACION ELECTRICA (PUNTO DE ILUMINACION PANEL LED 18W) | MATERIALES | 8 | 8
3 | - | INTERRUPTOR | pza | 1 | 8 | 8 | INSTALACION ELECTRICA (PUNTO DE ILUMINACION PANEL LED 18W) | MATERIALES | 8 | 8
4 | - | CODO PVC DE 5/8" | pza | 3 | 1.7 | 5.1 | INSTALACION ELECTRICA (PUNTO DE ILUMINACION PANEL LED 18W) | MATERIALES | 8 | 24
5 | - | CINTA AISLANTE | pza | 0.2 | 10 | 2 | INSTALACION ELECTRICA (PUNTO DE ILUMINACION PANEL LED 18W) | MATERIALES | 8 | 1.6
6 | - | CAJA PLASTICA RECTANGULAR | pza | 1 | 1.5 | 1.5 | INSTALACION ELECTRICA (PUNTO DE ILUMINACION PANEL LED 18W) | MATERIALES | 8 | 8
7 | - | CAJA PLASTICA CIRCULAR | pza | 1 | 2 | 2 | INSTALACION ELECTRICA (PUNTO DE ILUMINACION PANEL LED 18W) | MATERIALES | 8 | 8
8 | - | ALAMBRE DE COBRE Nº 14 AWG | M | 11 | 1.7 | 18.7 | INSTALACION ELECTRICA (PUNTO DE ILUMINACION PANEL LED 18W) | MATERIALES | 8 | 88
1 | - | ELECTRICISTA | hr | 1 | 18 | 18 | INSTALACION ELECTRICA (PUNTO DE ILUMINACION PANEL LED 18W) | MANO DE OBRA | 8 | 8
2 | - | AYUDANTE | hr | 1 | 0 | 0 | INSTALACION ELECTRICA (PUNTO DE ILUMINACION PANEL LED 18W) | MANO DE OBRA | 8 | 8
1 | - | TUBO PVC 5/8" | M | 6 | 2.5 | 15 | INSTALACION ELECTRICA (PUNTO TOMACORRIENTE DOBLE) | MATERIALES | 9 | 54
2 | - | TOMACORRIENTE DOBLE | pza | 1 | 11 | 11 | INSTALACION ELECTRICA (PUNTO TOMACORRIENTE DOBLE) | MATERIALES | 9 | 9
3 | - | CODO PVC DE 5/8" | pza | 2 | 1.7 | 3.4 | INSTALACION ELECTRICA (PUNTO TOMACORRIENTE DOBLE) | MATERIALES | 9 | 18
4 | - | CINTA AISLANTE | pza | 0.15 | 10 | 1.5 | INSTALACION ELECTRICA (PUNTO TOMACORRIENTE DOBLE) | MATERIALES | 9 | 1.35
5 | - | CAJA PLASTICA RECTANGULAR | pza | 1 | 1.5 | 1.5 | INSTALACION ELECTRICA (PUNTO TOMACORRIENTE DOBLE) | MATERIALES | 9 | 9
6 | - | CAJA PLASTICA CIRCULAR | pza | 1 | 2 | 2 | INSTALACION ELECTRICA (PUNTO TOMACORRIENTE DOBLE) | MATERIALES | 9 | 9
7 | - | ALAMBRE DE COBRE Nº 12 AWG | M | 12 | 2.2 | 26.4 | INSTALACION ELECTRICA (PUNTO TOMACORRIENTE DOBLE) | MATERIALES | 9 | 108
1 | - | ELECTRICISTA | hr | 1.5 | 18 | 27 | INSTALACION ELECTRICA (PUNTO TOMACORRIENTE DOBLE) | MANO DE OBRA | 9 | 13.5
2 | - | AYUDANTE | hr | 1.5 | 0 | 0 | INSTALACION ELECTRICA (PUNTO TOMACORRIENTE DOBLE) | MANO DE OBRA | 9 | 13.5
1 | - | TEE PVC DESAGUE 4" A 2" | pza | 1 | 12 | 12 | INSTALACION SANITARIA | MATERIALES | 1 | 1
2 | - | TEE PVC DESAGUE 2" | pza | 1 | 7.5 | 7.5 | INSTALACION SANITARIA | MATERIALES | 1 | 1
3 | - | REJILLA DE PISO METALICA | pza | 1 | 20 | 20 | INSTALACION SANITARIA | MATERIALES | 1 | 1
4 | - | PEGAMENTO PARA PVC | LT | 0.35 | 35 | 12.25 | INSTALACION SANITARIA | MATERIALES | 1 | 0.35
5 | - | CODO PVC DESAGUE 4" | pza | 1 | 13 | 13 | INSTALACION SANITARIA | MATERIALES | 1 | 1
6 | - | CODO PVC DESAGUE 2" | pza | 3 | 4 | 12 | INSTALACION SANITARIA | MATERIALES | 1 | 3
7 | - | CAJA SIFONADA PVC C/REJILLA DE PISO | pza | 1 | 35 | 35 | INSTALACION SANITARIA | MATERIALES | 1 | 1
8 | - | CAJA DE REGISTRO DE PVC | pza | 1 | 40 | 40 | INSTALACION SANITARIA | MATERIALES | 1 | 1
9 | - | YEE PVC DESAGUE 4" A 2" | PZA | 2 | 11 | 22 | INSTALACION SANITARIA | MATERIALES | 1 | 2
10 | - | TUBO PVC DESAGUE 4" | M | 8 | 19 | 152 | INSTALACION SANITARIA | MATERIALES | 1 | 8
11 | - | TUBO PVC DESAGUE 2" | M | 8 | 10.5 | 84 | INSTALACION SANITARIA | MATERIALES | 1 | 8
1 | - | PLOMERO | hr | 9 | 18 | 162 | INSTALACION SANITARIA | MANO DE OBRA | 1 | 9
2 | - | AYUDANTE | hr | 9 | 0 | 0 | INSTALACION SANITARIA | MANO DE OBRA | 1 | 9
1 | - | LADRILLO GAMBOTE (23x10x5) | pza | 95 | 0.8 | 76 | CAMARA DE INSPECCION DE LADRILLO GAMBOTE (23X10X5) (0,60X0,60) | MATERIALES | 2 | 190
2 | - | ALAMBRE DE AMARRE | kg | 0.1 | 11 | 1.1 | CAMARA DE INSPECCION DE LADRILLO GAMBOTE (23X10X5) (0,60X0,60) | MATERIALES | 2 | 0.2
3 | - | FIERRO CORRUGADO 5/16" | kg | 1.83 | 8 | 14.64 | CAMARA DE INSPECCION DE LADRILLO GAMBOTE (23X10X5) (0,60X0,60) | MATERIALES | 2 | 3.66
4 | - | CEMENTO PORTLAND | kg | 70.84 | 1.1 | 77.92 | CAMARA DE INSPECCION DE LADRILLO GAMBOTE (23X10X5) (0,60X0,60) | MATERIALES | 2 | 141.68
5 | - | PIEDRA MANZANA | m³ | 0.15 | 0 | 0 | CAMARA DE INSPECCION DE LADRILLO GAMBOTE (23X10X5) (0,60X0,60) | MATERIALES | 2 | 0.3
6 | - | GRAVA | m³ | 0.13 | 0 | 0 | CAMARA DE INSPECCION DE LADRILLO GAMBOTE (23X10X5) (0,60X0,60) | MATERIALES | 2 | 0.26
7 | - | ARENA FINA | m³ | 0.15 | 0 | 0 | CAMARA DE INSPECCION DE LADRILLO GAMBOTE (23X10X5) (0,60X0,60) | MATERIALES | 2 | 0.3
1 | - | ALBAÑIL | hr | 7.5 | 18 | 135 | CAMARA DE INSPECCION DE LADRILLO GAMBOTE (23X10X5) (0,60X0,60) | MANO DE OBRA | 2 | 15
2 | - | AYUDANTE | hr | 8 | 0 | 0 | CAMARA DE INSPECCION DE LADRILLO GAMBOTE (23X10X5) (0,60X0,60) | MANO DE OBRA | 2 | 16
1 | - | TUBO PVC DESAGUE 4" | M | 4 | 19 | 76 | CÁMARA SÉPTICA DE LADRILLO GAMBOTE (23X10X5) (1.50X1.50) | MATERIALES | 1 | 4
2 | - | TUBO PVC DESAGUE 2" | M | 2 | 10.5 | 21 | CÁMARA SÉPTICA DE LADRILLO GAMBOTE (23X10X5) (1.50X1.50) | MATERIALES | 1 | 2
3 | - | TEE PVC DESAGUE 4" | pza | 1 | 14 | 14 | CÁMARA SÉPTICA DE LADRILLO GAMBOTE (23X10X5) (1.50X1.50) | MATERIALES | 1 | 1
4 | - | TEE PVC DESAGÜE 2 | pza | 1 | 7 | 7 | CÁMARA SÉPTICA DE LADRILLO GAMBOTE (23X10X5) (1.50X1.50) | MATERIALES | 1 | 1
5 | - | PEGAMENTO PARA PVC | LT | 0.03 | 35 | 1.05 | CÁMARA SÉPTICA DE LADRILLO GAMBOTE (23X10X5) (1.50X1.50) | MATERIALES | 1 | 0.03
6 | - | MADERA DE CONSTRUCCION (3 USOS) | pie² | 2.5 | 6 | 15 | CÁMARA SÉPTICA DE LADRILLO GAMBOTE (23X10X5) (1.50X1.50) | MATERIALES | 1 | 2.5
7 | - | LADRILLO GAMBOTE (23x10x5) | pza | 580 | 0.8 | 464 | CÁMARA SÉPTICA DE LADRILLO GAMBOTE (23X10X5) (1.50X1.50) | MATERIALES | 1 | 580
8 | - | IMPERMEABILIZANTE | LT | 5 | 12 | 60 | CÁMARA SÉPTICA DE LADRILLO GAMBOTE (23X10X5) (1.50X1.50) | MATERIALES | 1 | 5
9 | - | FIERRO CORRUGADO 3/8" | kg | 13.44 | 8.5 | 114.24 | CÁMARA SÉPTICA DE LADRILLO GAMBOTE (23X10X5) (1.50X1.50) | MATERIALES | 1 | 13.44
10 | - | FIERRO CORRUGADO 1/4" | kg | 5.33 | 9 | 47.97 | CÁMARA SÉPTICA DE LADRILLO GAMBOTE (23X10X5) (1.50X1.50) | MATERIALES | 1 | 5.33
11 | - | CODO PVC DESAGUE 4" | pza | 1 | 13 | 13 | CÁMARA SÉPTICA DE LADRILLO GAMBOTE (23X10X5) (1.50X1.50) | MATERIALES | 1 | 1
12 | - | CODO PVC DESAGUE 2" | pza | 1 | 4 | 4 | CÁMARA SÉPTICA DE LADRILLO GAMBOTE (23X10X5) (1.50X1.50) | MATERIALES | 1 | 1
13 | - | CEMENTO PORTLAND | kg | 380 | 1.1 | 418 | CÁMARA SÉPTICA DE LADRILLO GAMBOTE (23X10X5) (1.50X1.50) | MATERIALES | 1 | 380
14 | - | ALAMBRE DE AMARRE | kg | 1 | 11 | 11 | CÁMARA SÉPTICA DE LADRILLO GAMBOTE (23X10X5) (1.50X1.50) | MATERIALES | 1 | 1
15 | - | PIEDRA | m³ | 0.25 | 0 | 0 | CÁMARA SÉPTICA DE LADRILLO GAMBOTE (23X10X5) (1.50X1.50) | MATERIALES | 1 | 0.25
1 | - | ALBAÑIL | hr | 24 | 18 | 432 | CÁMARA SÉPTICA DE LADRILLO GAMBOTE (23X10X5) (1.50X1.50) | MANO DE OBRA | 1 | 24
2 | - | AYUDANTE | hr | 24 | 0 | 0 | CÁMARA SÉPTICA DE LADRILLO GAMBOTE (23X10X5) (1.50X1.50) | MANO DE OBRA | 1 | 24
1 | - | TUBO PVC DESAGUE 4" | M | 4 | 19 | 76 | POZO ABSORBENTE DE MAMPOSTERIA DE PIEDRA H=2,50 | MATERIALES | 1 | 4
2 | - | TEE PVC DESAGUE 4" | pza | 1 | 14 | 14 | POZO ABSORBENTE DE MAMPOSTERIA DE PIEDRA H=2,50 | MATERIALES | 1 | 1
3 | - | PEGAMENTO PARA PVC | LT | 0.03 | 35 | 1.05 | POZO ABSORBENTE DE MAMPOSTERIA DE PIEDRA H=2,50 | MATERIALES | 1 | 0.03
4 | - | FIERRO CORRUGADO 3/8" | kg | 8.12 | 8.5 | 69.02 | POZO ABSORBENTE DE MAMPOSTERIA DE PIEDRA H=2,50 | MATERIALES | 1 | 8.12
5 | - | CEMENTO PORTLAND | kg | 180 | 1.1 | 198 | POZO ABSORBENTE DE MAMPOSTERIA DE PIEDRA H=2,50 | MATERIALES | 1 | 180
6 | - | ALAMBRE DE AMARRE | kg | 1 | 11 | 11 | POZO ABSORBENTE DE MAMPOSTERIA DE PIEDRA H=2,50 | MATERIALES | 1 | 1
7 | - | PIEDRA | m³ | 1.4 | 0 | 0 | POZO ABSORBENTE DE MAMPOSTERIA DE PIEDRA H=2,50 | MATERIALES | 1 | 1.4
8 | - | GRAVA | m³ | 0.3 | 0 | 0 | POZO ABSORBENTE DE MAMPOSTERIA DE PIEDRA H=2,50 | MATERIALES | 1 | 0.3
9 | - | ARENA | m³ | 1.2 | 0 | 0 | POZO ABSORBENTE DE MAMPOSTERIA DE PIEDRA H=2,50 | MATERIALES | 1 | 1.2
1 | - | ALBAÑIL | hr | 12 | 18 | 216 | POZO ABSORBENTE DE MAMPOSTERIA DE PIEDRA H=2,50 | MANO DE OBRA | 1 | 12
2 | - | AYUDANTE | hr | 22 | 0 | 0 | POZO ABSORBENTE DE MAMPOSTERIA DE PIEDRA H=2,50 | MANO DE OBRA | 1 | 22
1 | - | CERAMICA NACIONAL | M2 | 1.05 | 31 | 32.55 | PISO DE CERAMICA C/CEMENTO COLA | MATERIALES | 53.51 | 56.1855
2 | - | CEMENTO COLA | kg | 5.5 | 1.1 | 6.05 | PISO DE CERAMICA C/CEMENTO COLA | MATERIALES | 53.51 | 294.305
3 | - | CEMENTO BLANCO | kg | 0.3 | 8 | 2.4 | PISO DE CERAMICA C/CEMENTO COLA | MATERIALES | 53.51 | 16.053
1 | - | ALBAÑIL | hr | 1.3 | 18 | 23.4 | PISO DE CERAMICA C/CEMENTO COLA | MANO DE OBRA | 53.51 | 69.563
2 | - | AYUDANTE | hr | 1.1 | 0 | 0 | PISO DE CERAMICA C/CEMENTO COLA | MANO DE OBRA | 53.51 | 58.861
1 | - | CERAMICA NACIONAL | M2 | 1.05 | 31 | 32.55 | REVESTIMIENTO DE CERAMICA C/CEMENTO COLA | MATERIALES | 11.86 | 12.453
2 | - | CEMENTO COLA | kg | 5.5 | 1.1 | 6.05 | REVESTIMIENTO DE CERAMICA C/CEMENTO COLA | MATERIALES | 11.86 | 65.23
3 | - | CEMENTO BLANCO | kg | 0.29 | 8 | 2.32 | REVESTIMIENTO DE CERAMICA C/CEMENTO COLA | MATERIALES | 11.86 | 3.4394
1 | - | ALBAÑIL | hr | 1.6 | 18 | 28.8 | REVESTIMIENTO DE CERAMICA C/CEMENTO COLA | MANO DE OBRA | 11.86 | 18.976
2 | - | AYUDANTE | hr | 1.1 | 0 | 0 | REVESTIMIENTO DE CERAMICA C/CEMENTO COLA | MANO DE OBRA | 11.86 | 13.046
1 | - | CERAMICA NACIONAL TIPO PORCELANATO (60X60) | m² | 1.1 | 47 | 51.7 | REVESTIMIENTO CERAMICO PARA MESON | MATERIALES | 2.46 | 2.706
2 | - | ESQUINERO DE ALUMINIO | M | 1.6 | 7 | 11.2 | REVESTIMIENTO CERAMICO PARA MESON | MATERIALES | 2.46 | 3.936
3 | - | CEMENTO COLA | kg | 6.54 | 1.1 | 7.19 | REVESTIMIENTO CERAMICO PARA MESON | MATERIALES | 2.46 | 16.0884
4 | - | CEMENTO BLANCO | kg | 1.42 | 8 | 11.36 | REVESTIMIENTO CERAMICO PARA MESON | MATERIALES | 2.46 | 3.4932
1 | - | ALBAÑIL | hr | 1.5 | 18 | 27 | REVESTIMIENTO CERAMICO PARA MESON | MANO DE OBRA | 2.46 | 3.69
2 | - | AYUDANTE | hr | 1 | 0 | 0 | REVESTIMIENTO CERAMICO PARA MESON | MANO DE OBRA | 2.46 | 2.46
1 | - | CERAMICA NACIONAL | M2 | 0.1 | 31 | 3.1 | ZOCALO DE CERÁMICA C/CEMENTO COLA | MATERIALES | 43.04 | 4.304
2 | - | CEMENTO COLA | kg | 0.7 | 1.1 | 0.77 | ZOCALO DE CERÁMICA C/CEMENTO COLA | MATERIALES | 43.04 | 30.128
3 | - | CEMENTO BLANCO | kg | 0.01 | 8 | 0.08 | ZOCALO DE CERÁMICA C/CEMENTO COLA | MATERIALES | 43.04 | 0.4304
1 | - | ALBAÑIL | hr | 0.47 | 18 | 8.46 | ZOCALO DE CERÁMICA C/CEMENTO COLA | MANO DE OBRA | 43.04 | 20.2288
2 | - | AYUDANTE | hr | 0.47 | 0 | 0 | ZOCALO DE CERÁMICA C/CEMENTO COLA | MANO DE OBRA | 43.04 | 20.2288
1 | - | VENTANA DE ALUMINIO LINEA 25 C/VIDRIO 4MM + ACCESORIOS | m² | 1 | 330 | 330 | PROVISION Y COLOCADO DE VENTANA DE ALUMINIO LINEA 25 C/VIDRIO 4MM + AC | MATERIALES | 9.84 | 9.84
1 | - | AYUDANTE | hr | 1 | 0 | 0 | PROVISION Y COLOCADO DE VENTANA DE ALUMINIO LINEA 25 C/VIDRIO 4MM + AC | MANO DE OBRA | 9.84 | 9.84
1 | - | TEFLON 3/4" | pza | 0.1 | 2 | 0.2 | PROVISION Y COLOCADO DE INODORO C/TANQUE BAJO Y ACCESORIOS | MATERIALES | 1 | 0.1
2 | - | INODORO T/BAJO + ACCESORIOS | pza | 1 | 320 | 320 | PROVISION Y COLOCADO DE INODORO C/TANQUE BAJO Y ACCESORIOS | MATERIALES | 1 | 1
3 | - | CHICOTILLO | pza | 1 | 15 | 15 | PROVISION Y COLOCADO DE INODORO C/TANQUE BAJO Y ACCESORIOS | MATERIALES | 1 | 1
4 | - | CEMENTO PORTLAND | kg | 0.5 | 1.1 | 0.55 | PROVISION Y COLOCADO DE INODORO C/TANQUE BAJO Y ACCESORIOS | MATERIALES | 1 | 0.5
5 | - | ARENA FINA | m³ | 0.01 | 0 | 0 | PROVISION Y COLOCADO DE INODORO C/TANQUE BAJO Y ACCESORIOS | MATERIALES | 1 | 0.01
1 | - | PLOMERO | hr | 2.2 | 18 | 39.6 | PROVISION Y COLOCADO DE INODORO C/TANQUE BAJO Y ACCESORIOS | MANO DE OBRA | 1 | 2.2
2 | - | AYUDANTE | hr | 1.5 | 0 | 0 | PROVISION Y COLOCADO DE INODORO C/TANQUE BAJO Y ACCESORIOS | MANO DE OBRA | 1 | 1.5
1 | - | SIFON DE PVC | pza | 1 | 36 | 36 | PROVISION Y COLOCADO DE LAVAMANOS CON ACCESORIOS | MATERIALES | 1 | 1
2 | - | LAVAMANOS C/PEDESTAL + ACCESORIOS | pza | 1 | 200 | 200 | PROVISION Y COLOCADO DE LAVAMANOS CON ACCESORIOS | MATERIALES | 1 | 1
3 | - | GRIFERIA PARA LAVAMANOS | pza | 1 | 60 | 60 | PROVISION Y COLOCADO DE LAVAMANOS CON ACCESORIOS | MATERIALES | 1 | 1
4 | - | CHICOTILLO | pza | 1 | 15 | 15 | PROVISION Y COLOCADO DE LAVAMANOS CON ACCESORIOS | MATERIALES | 1 | 1
5 | - | CEMENTO PORTLAND | kg | 1 | 1.1 | 1.1 | PROVISION Y COLOCADO DE LAVAMANOS CON ACCESORIOS | MATERIALES | 1 | 1
6 | - | TEFLON 3/4" | pza | 1 | 2 | 2 | PROVISION Y COLOCADO DE LAVAMANOS CON ACCESORIOS | MATERIALES | 1 | 1
7 | - | ARENA FINA | m³ | 0.01 | 0 | 0 | PROVISION Y COLOCADO DE LAVAMANOS CON ACCESORIOS | MATERIALES | 1 | 0.01
1 | - | PLOMERO | hr | 3 | 18 | 54 | PROVISION Y COLOCADO DE LAVAMANOS CON ACCESORIOS | MANO DE OBRA | 1 | 3
2 | - | AYUDANTE | hr | 2.5 | 0 | 0 | PROVISION Y COLOCADO DE LAVAMANOS CON ACCESORIOS | MANO DE OBRA | 1 | 2.5
1 | - | SIFON DE PVC PARA LAVANDERIA | pza | 1 | 38 | 38 | PROVISION Y COLOCADO DE LAVANDERIA DE CEMENTO CON ACCESORIOS | MATERIALES | 1 | 1
2 | - | PEGAMENTO PARA PVC | LT | 0.1 | 35 | 3.5 | PROVISION Y COLOCADO DE LAVANDERIA DE CEMENTO CON ACCESORIOS | MATERIALES | 1 | 0.1
3 | - | LAVANDERIA DE CEMENTO + ACCESORIOS | pza | 1 | 180 | 180 | PROVISION Y COLOCADO DE LAVANDERIA DE CEMENTO CON ACCESORIOS | MATERIALES | 1 | 1
4 | - | GRIFO DE PARED 1/2" | pza | 1 | 50 | 50 | PROVISION Y COLOCADO DE LAVANDERIA DE CEMENTO CON ACCESORIOS | MATERIALES | 1 | 1
1 | - | PLOMERO | hr | 1 | 18 | 18 | PROVISION Y COLOCADO DE LAVANDERIA DE CEMENTO CON ACCESORIOS | MANO DE OBRA | 1 | 1
2 | - | ALBAÑIL | hr | 3 | 18 | 54 | PROVISION Y COLOCADO DE LAVANDERIA DE CEMENTO CON ACCESORIOS | MANO DE OBRA | 1 | 3
3 | - | AYUDANTE | hr | 3.5 | 0 | 0 | PROVISION Y COLOCADO DE LAVANDERIA DE CEMENTO CON ACCESORIOS | MANO DE OBRA | 1 | 3.5
1 | - | SELLADOR DE PARED | LT | 0.1 | 20 | 2 | PINTURA INTERIOR LATEX | MATERIALES | 115.32 | 11.532
2 | - | PINTURA LATEX | LT | 0.29 | 22 | 6.38 | PINTURA INTERIOR LATEX | MATERIALES | 115.32 | 33.4428
3 | - | MASA CORRIDA | LT | 0.25 | 20 | 5 | PINTURA INTERIOR LATEX | MATERIALES | 115.32 | 28.83
4 | - | LIJA P/PARED | M | 0.07 | 6 | 0.42 | PINTURA INTERIOR LATEX | MATERIALES | 115.32 | 8.0724
1 | - | PINTOR | hr | 0.3 | 16 | 4.8 | PINTURA INTERIOR LATEX | MANO DE OBRA | 115.32 | 34.596
2 | - | AYUDANTE | hr | 0.3 | 0 | 0 | PINTURA INTERIOR LATEX | MANO DE OBRA | 115.32 | 34.596
1 | - | SELLADOR DE PARED | LT | 0.1 | 20 | 2 | PINTURA LATEX CIELO RASO | MATERIALES | 11.86 | 1.186
2 | - | PINTURA LATEX | LT | 0.29 | 22 | 6.38 | PINTURA LATEX CIELO RASO | MATERIALES | 11.86 | 3.4394
3 | - | LIJA P/PARED | M | 0.1 | 6 | 0.6 | PINTURA LATEX CIELO RASO | MATERIALES | 11.86 | 1.186
1 | - | PINTOR | hr | 0.45 | 16 | 7.2 | PINTURA LATEX CIELO RASO | MANO DE OBRA | 11.86 | 5.337
2 | - | AYUDANTE | hr | 0.45 | 0 | 0 | PINTURA LATEX CIELO RASO | MANO DE OBRA | 11.86 | 5.337
1 | - | SELLADOR DE PARED | LT | 0.1 | 20 | 2 | PINTURA EXTERIOR LATEX | MATERIALES | 113.14 | 11.314
2 | - | LIJA P/PARED | M | 0.1 | 6 | 0.6 | PINTURA EXTERIOR LATEX | MATERIALES | 113.14 | 11.314
3 | - | PINTURA LATEX | LT | 0.29 | 22 | 6.38 | PINTURA EXTERIOR LATEX | MATERIALES | 113.14 | 32.8106
4 | - | MASA ACRILICA | LT | 0.33 | 25 | 8.25 | PINTURA EXTERIOR LATEX | MATERIALES | 113.14 | 37.3362
1 | - | PINTOR | hr | 0.3 | 16 | 4.8 | PINTURA EXTERIOR LATEX | MANO DE OBRA | 113.14 | 33.942
2 | - | AYUDANTE | hr | 0.3 | 0 | 0 | PINTURA EXTERIOR LATEX | MANO DE OBRA | 113.14 | 33.942
1 | - | CIELO PVC TIPO MACHIMBRE + ESTRUCTURA GALVANIZADA | M2 | 1 | 112 | 112 | PROVISIÓN Y COLOCADO CIELO FALSO DE PLACA PVC C/ESTRUCTURA GALVANIZADA | MATERIALES | 53.33 | 53.33
1 | - | ESPECIALISTA EN COLOCADO DE CIELOS | hr | 0.3 | 20 | 6 | PROVISIÓN Y COLOCADO CIELO FALSO DE PLACA PVC C/ESTRUCTURA GALVANIZADA | MANO DE OBRA | 53.33 | 15.999
2 | - | AYUDANTE | hr | 0.3 | 0 | 0 | PROVISIÓN Y COLOCADO CIELO FALSO DE PLACA PVC C/ESTRUCTURA GALVANIZADA | MANO DE OBRA | 53.33 | 15.999
1 | - | TOPE DE PUERTA | pza | 1 | 5 | 5 | PROV Y COLOC DE PUERTA TABLERO MADERA SEMIDURA C/BARNIZ (1,00X2,10) | MATERIALES | 2 | 2
2 | - | CHAPA EXTERIOR | PZA | 1 | 100 | 100 | PROV Y COLOC DE PUERTA TABLERO MADERA SEMIDURA C/BARNIZ (1,00X2,10) | MATERIALES | 2 | 2
3 | - | BISAGRA DE 4" | pza | 3 | 5 | 15 | PROV Y COLOC DE PUERTA TABLERO MADERA SEMIDURA C/BARNIZ (1,00X2,10) | MATERIALES | 2 | 6
4 | - | BARNIZ | LT | 1.28 | 35 | 44.8 | PROV Y COLOC DE PUERTA TABLERO MADERA SEMIDURA C/BARNIZ (1,00X2,10) | MATERIALES | 2 | 2.56
5 | - | PUERTA TABLERO DE MADERA SEMIDURA (1.00X2.10) INC/MARCO | pza | 1 | 1000 | 1000 | PROV Y COLOC DE PUERTA TABLERO MADERA SEMIDURA C/BARNIZ (1,00X2,10) | MATERIALES | 2 | 2
1 | - | CARPINTERO | hr | 1 | 18 | 18 | PROV Y COLOC DE PUERTA TABLERO MADERA SEMIDURA C/BARNIZ (1,00X2,10) | MANO DE OBRA | 2 | 2
2 | - | AYUDANTE | hr | 1 | 0 | 0 | PROV Y COLOC DE PUERTA TABLERO MADERA SEMIDURA C/BARNIZ (1,00X2,10) | MANO DE OBRA | 2 | 2
1 | - | TOPE DE PUERTA | pza | 1 | 5 | 5 | PROV Y COLOC DE PUERTA TABLERO MADERA SEMIDURA C/BARNIZ (0,90X2,10) | MATERIALES | 2 | 2
2 | - | CHAPA INTERIOR | pza | 1 | 90 | 90 | PROV Y COLOC DE PUERTA TABLERO MADERA SEMIDURA C/BARNIZ (0,90X2,10) | MATERIALES | 2 | 2
3 | - | BISAGRA DE 4" | pza | 3 | 5 | 15 | PROV Y COLOC DE PUERTA TABLERO MADERA SEMIDURA C/BARNIZ (0,90X2,10) | MATERIALES | 2 | 6
4 | - | BARNIZ | LT | 1.05 | 35 | 36.75 | PROV Y COLOC DE PUERTA TABLERO MADERA SEMIDURA C/BARNIZ (0,90X2,10) | MATERIALES | 2 | 2.1
5 | - | PUERTA TABLERO DE MADERA SEMIDURA (0.90X2.10) INC/MARCO | pza | 1 | 950 | 950 | PROV Y COLOC DE PUERTA TABLERO MADERA SEMIDURA C/BARNIZ (0,90X2,10) | MATERIALES | 2 | 2
1 | - | CARPINTERO | hr | 3 | 18 | 54 | PROV Y COLOC DE PUERTA TABLERO MADERA SEMIDURA C/BARNIZ (0,90X2,10) | MANO DE OBRA | 2 | 6
2 | - | AYUDANTE | hr | 3 | 0 | 0 | PROV Y COLOC DE PUERTA TABLERO MADERA SEMIDURA C/BARNIZ (0,90X2,10) | MANO DE OBRA | 2 | 6
1 | - | TOPE DE PUERTA | pza | 1 | 5 | 5 | PROV Y COLOC DE PUERTA TABLERO MADERA SEMIDURA C/BARNIZ (0,80X2,10) | MATERIALES | 1 | 1
2 | - | PUERTA TABLERO DE MADERA SEMIDURA (0.80X2.10) INC/MARCO | pza | 1 | 900 | 900 | PROV Y COLOC DE PUERTA TABLERO MADERA SEMIDURA C/BARNIZ (0,80X2,10) | MATERIALES | 1 | 1
3 | - | CHAPA INTERIOR | pza | 1 | 90 | 90 | PROV Y COLOC DE PUERTA TABLERO MADERA SEMIDURA C/BARNIZ (0,80X2,10) | MATERIALES | 1 | 1
4 | - | BISAGRA DE 4" | pza | 3 | 5 | 15 | PROV Y COLOC DE PUERTA TABLERO MADERA SEMIDURA C/BARNIZ (0,80X2,10) | MATERIALES | 1 | 3
5 | - | BARNIZ | LT | 1.13 | 35 | 39.55 | PROV Y COLOC DE PUERTA TABLERO MADERA SEMIDURA C/BARNIZ (0,80X2,10) | MATERIALES | 1 | 1.13
1 | - | CARPINTERO | hr | 2.5 | 18 | 45 | PROV Y COLOC DE PUERTA TABLERO MADERA SEMIDURA C/BARNIZ (0,80X2,10) | MANO DE OBRA | 1 | 2.5
2 | - | AYUDANTE | hr | 2.5 | 0 | 0 | PROV Y COLOC DE PUERTA TABLERO MADERA SEMIDURA C/BARNIZ (0,80X2,10) | MANO DE OBRA | 1 | 2.5
1 | - | PLACA DE NUMERACION | pza | 1 | 25 | 25 | PLACA DE NUMERACIÓN DE VIVIENDA MAS ACCESORIOS | MATERIALES | 1 | 1
1 | - | ALBAÑIL | hr | 0.25 | 18 | 4.5 | PLACA DE NUMERACIÓN DE VIVIENDA MAS ACCESORIOS | MANO DE OBRA | 1 | 0.25
1 | - | TANQUE PLÁSTICO DE AGUA 450 LITROS C/ACCESORIOS | glb | 1 | 450 | 450 | PROVISION Y COLOCADO DE TANQUE PLÁSTICO DE AGUA DE 450 LT C/ACCESORIOS | MATERIALES | 1 | 1
1 | - | PLOMERO | hr | 4 | 18 | 72 | PROVISION Y COLOCADO DE TANQUE PLÁSTICO DE AGUA DE 450 LT C/ACCESORIOS | MANO DE OBRA | 1 | 4
2 | - | AYUDANTE | hr | 4 | 0 | 0 | PROVISION Y COLOCADO DE TANQUE PLÁSTICO DE AGUA DE 450 LT C/ACCESORIOS | MANO DE OBRA | 1 | 4
1 | - | TORNILLO Y RAMPLUG DE 2" X 6mm | PZA | 4 | 1 | 4 | PLACA DE ENTREGA DE OBRA | MATERIALES | 0.025 | 0.1
2 | - | PLACA DE ENTREGA DE OBRA | pza | 1 | 1250 | 1250 | PLACA DE ENTREGA DE OBRA | MATERIALES | 0.025 | 0.025
1 | - | ALBAÑIL | hr | 0.08 | 18 | 1.44 | PLACA DE ENTREGA DE OBRA | MANO DE OBRA | 0.025 | 0.002
1 | - | PLETINA DE 1/8" X 3/4" | M | 0.5 | 8 | 4 | CANALETA DE CALAMINA GALVANIZADA Nro 28 CORTE 33 | MATERIALES | 14.25 | 7.125
2 | - | CANALETA DE CALAMINA GALV. Nro 28 CORTE 33 + COLOCADO | M | 1 | 35 | 35 | CANALETA DE CALAMINA GALVANIZADA Nro 28 CORTE 33 | MATERIALES | 14.25 | 14.25
1 | - | ALBAÑIL | hr | 1.5 | 18 | 27 | CANALETA DE CALAMINA GALVANIZADA Nro 28 CORTE 33 | MANO DE OBRA | 14.25 | 21.375
2 | - | AYUDANTE | hr | 0.5 | 0 | 0 | CANALETA DE CALAMINA GALVANIZADA Nro 28 CORTE 33 | MANO DE OBRA | 14.25 | 7.125
1 | - | PEGAMENTO PARA PVC | LT | 0.03 | 35 | 1.05 | BAJANTE DE PVC 3" | MATERIALES | 12 | 0.36
2 | - | ABRAZADERA DE 3" | PZA | 1 | 6 | 6 | BAJANTE DE PVC 3" | MATERIALES | 12 | 12
3 | - | TORNILLO Y RAMPLUG DE 2" X 6mm | PZA | 3 | 1 | 3 | BAJANTE DE PVC 3" | MATERIALES | 12 | 36
4 | - | CODO PVC DESAGÜE 3" | PZA | 1 | 9 | 9 | BAJANTE DE PVC 3" | MATERIALES | 12 | 12
5 | - | TUBO PVC DESAGUE 3" | M | 1.05 | 15 | 15.75 | BAJANTE DE PVC 3" | MATERIALES | 12 | 12.6
1 | - | ALBAÑIL | hr | 0.2 | 18 | 3.6 | BAJANTE DE PVC 3" | MANO DE OBRA | 12 | 2.4
2 | - | AYUDANTE | hr | 0.4 | 0 | 0 | BAJANTE DE PVC 3" | MANO DE OBRA | 12 | 4.8
1 | - | AYUDANTE | hr | 4 | 0 | 0 | LIMPIEZA GENERAL | MANO DE OBRA | 1 | 4
1 | - | MADERA DE CONSTRUCCION (3 USOS) | pie² | 35 | 6 | 210 | VIGA DE ARRIOSTRE DE HORMIGÓN ARMADO (0,15x0,20) | MATERIALES | 2.21 | 77.35
2 | - | CLAVOS | kg | 1.2 | 11 | 13.2 | VIGA DE ARRIOSTRE DE HORMIGÓN ARMADO (0,15x0,20) | MATERIALES | 2.21 | 2.652
3 | - | CEMENTO PORTLAND | kg | 350 | 1.1 | 385 | VIGA DE ARRIOSTRE DE HORMIGÓN ARMADO (0,15x0,20) | MATERIALES | 2.21 | 773.5
4 | - | ALAMBRE DE AMARRE | kg | 2 | 11 | 22 | VIGA DE ARRIOSTRE DE HORMIGÓN ARMADO (0,15x0,20) | MATERIALES | 2.21 | 4.42
5 | - | FIERRO CORRUGADO 1/4" | kg | 32.41 | 9 | 291.69 | VIGA DE ARRIOSTRE DE HORMIGÓN ARMADO (0,15x0,20) | MATERIALES | 2.21 | 71.6261
6 | - | FIERRO CORRUGADO 3/8" | kg | 80.6 | 8.5 | 685.1 | VIGA DE ARRIOSTRE DE HORMIGÓN ARMADO (0,15x0,20) | MATERIALES | 2.21 | 178.126
7 | - | ARENA | m³ | 0.6 | 0 | 0 | VIGA DE ARRIOSTRE DE HORMIGÓN ARMADO (0,15x0,20) | MATERIALES | 2.21 | 1.326
8 | - | GRAVA | m³ | 0.9 | 0 | 0 | VIGA DE ARRIOSTRE DE HORMIGÓN ARMADO (0,15x0,20) | MATERIALES | 2.21 | 1.989
1 | - | ALBAÑIL | hr | 9 | 18 | 162 | VIGA DE ARRIOSTRE DE HORMIGÓN ARMADO (0,15x0,20) | MANO DE OBRA | 2.21 | 19.89
2 | - | ENCOFRADOR | hr | 9 | 18 | 162 | VIGA DE ARRIOSTRE DE HORMIGÓN ARMADO (0,15x0,20) | MANO DE OBRA | 2.21 | 19.89
3 | - | ARMADOR | hr | 8 | 18 | 144 | VIGA DE ARRIOSTRE DE HORMIGÓN ARMADO (0,15x0,20) | MANO DE OBRA | 2.21 | 17.68
4 | - | AYUDANTE | hr | 10 | 0 | 0 | VIGA DE ARRIOSTRE DE HORMIGÓN ARMADO (0,15x0,20) | MANO DE OBRA | 2.21 | 22.1

## APUresumen
Nº | P. | Insumo/Parámetro | Und. | Cant. | Unit. (Bs) | Parcial (Bs) | ITEM |  |  |  | COD ITEM | materiales | combinacion | Cantidad de item | cantidad de material total
1 | - | AMBIENTES PARA INSTALACION DE FAENA | GLB | 1 | 1200 | 1200 | INSTALACION DE FAENAS | MATERIALES | FALSE | SI | ITEM-001 | MAT-008 | ITEM-001MAT-008 | 0.025 | 0.025
1 | - | THINNER | LT | 0.04 | 8 | 0.32 | LETRERO DE OBRAS DE MURO DE LADRILLO | MATERIALES | FALSE | SI | ITEM-002 | MAT-102 | ITEM-002MAT-102 | 0.025 | 0.001
2 | - | POLIETILENO 200 MICRONES.. | m² | 0.2 | 4 | 0.8 | LETRERO DE OBRAS DE MURO DE LADRILLO | MATERIALES | FALSE | SI | ITEM-002 | MAT-084 | ITEM-002MAT-084 | 0.025 | 0.005
3 | - | Pintura al oleo | LT | 0.6 | 35 | 21 | LETRERO DE OBRAS DE MURO DE LADRILLO | MATERIALES | FALSE | SI | ITEM-002 | MAT-078 | ITEM-002MAT-078 | 0.025 | 0.015
4 | - | MADERA DE CONSTRUCCION (3 USOS) | pie² | 0.4 | 6 | 2.4 | LETRERO DE OBRAS DE MURO DE LADRILLO | MATERIALES | FALSE | SI | ITEM-002 | MAT-068 | ITEM-002MAT-068 | 0.025 | 0.01
5 | - | LADRILLO 6H (24X15X10) | pza | 67 | 1.2 | 80.4 | LETRERO DE OBRAS DE MURO DE LADRILLO | MATERIALES | FALSE | SI | ITEM-002 | MAT-059 | ITEM-002MAT-059 | 0.025 | 1.675
6 | - | CLAVOS | kg | 0.03 | 11 | 0.33 | LETRERO DE OBRAS DE MURO DE LADRILLO | MATERIALES | FALSE | SI | ITEM-002 | MAT-035 | ITEM-002MAT-035 | 0.025 | 0.00075
7 | - | CEMENTO PORTLAND | kg | 100 | 1.1 | 110 | LETRERO DE OBRAS DE MURO DE LADRILLO | MATERIALES | FALSE | SI | ITEM-002 | MAT-027 | ITEM-002MAT-027 | 0.025 | 2.5
8 | - | BOTAGUAS DE CERAMICA DOS CAIDAS | pza | 8 | 5 | 40 | LETRERO DE OBRAS DE MURO DE LADRILLO | MATERIALES | FALSE | SI | ITEM-002 | MAT-013 | ITEM-002MAT-013 | 0.025 | 0.2
9 | - | ALQUITRAN | kg | 0.2 | 7 | 1.4 | LETRERO DE OBRAS DE MURO DE LADRILLO | MATERIALES | FALSE | SI | ITEM-002 | MAT-007 | ITEM-002MAT-007 | 0.025 | 0.005
10 | - | ALAMBRE DE AMARRE | kg | 0.03 | 11 | 0.33 | LETRERO DE OBRAS DE MURO DE LADRILLO | MATERIALES | FALSE | SI | ITEM-002 | MAT-002 | ITEM-002MAT-002 | 0.025 | 0.00075
11 | - | PIEDRA MANZANA | m³ | 0.17 | 0 | 0 | LETRERO DE OBRAS DE MURO DE LADRILLO | MATERIALES | FALSE | SI | ITEM-002 | MAT-077 | ITEM-002MAT-077 | 0.025 | 0.00425
12 | - | GRAVA | m³ | 0.07 | 0 | 0 | LETRERO DE OBRAS DE MURO DE LADRILLO | MATERIALES | FALSE | SI | ITEM-002 | MAT-051 | ITEM-002MAT-051 | 0.025 | 0.00175
13 | - | ARENA FINA | m³ | 0.45 | 0 | 0 | LETRERO DE OBRAS DE MURO DE LADRILLO | MATERIALES | FALSE | SI | ITEM-002 | MAT-010 | ITEM-002MAT-010 | 0.025 | 0.01125
14 | - | ARENA | m³ | 0.07 | 0 | 0 | LETRERO DE OBRAS DE MURO DE LADRILLO | MATERIALES | FALSE | SI | ITEM-002 | MAT-009 | ITEM-002MAT-009 | 0.025 | 0.00175
1 | - | ALBAÑIL | hr | 15 | 18 | 270 | LETRERO DE OBRAS DE MURO DE LADRILLO | MANO DE OBRA | FALSE | SI | ITEM-002 | MO-001 | ITEM-002MO-001 | 0.025 | 0.375
2 | - | AYUDANTE | hr | 15 | 0 | 0 | LETRERO DE OBRAS DE MURO DE LADRILLO | MANO DE OBRA | FALSE | SI | ITEM-002 | MO-003 | ITEM-002MO-003 | 0.025 | 0.375
1 | - | YESO | kg | 0.1 | 0.7 | 0.07 | TRAZADO Y REPLANTEO | MATERIALES | FALSE | SI | ITEM-003 | MAT-114 | ITEM-003MAT-114 | 1 | 0.1
2 | - | MADERA DE CONSTRUCCION (3 USOS) | pie² | 5 | 6 | 30 | TRAZADO Y REPLANTEO | MATERIALES | FALSE | SI | ITEM-003 | MAT-068 | ITEM-003MAT-068 | 1 | 5
3 | - | CORDEL | m | 13 | 2.5 | 32.5 | TRAZADO Y REPLANTEO | MATERIALES | FALSE | SI | ITEM-003 | MAT-044 | ITEM-003MAT-044 | 1 | 13
4 | - | CLAVOS | kg | 0.25 | 11 | 2.75 | TRAZADO Y REPLANTEO | MATERIALES | FALSE | SI | ITEM-003 | MAT-035 | ITEM-003MAT-035 | 1 | 0.25
1 | - | ALBAÑIL | hr | 2.1 | 18 | 37.8 | TRAZADO Y REPLANTEO | MANO DE OBRA | FALSE | SI | ITEM-003 | MO-001 | ITEM-003MO-001 | 1 | 2.1
2 | - | AYUDANTE | hr | 2.1 | 0 | 0 | TRAZADO Y REPLANTEO | MANO DE OBRA | FALSE | SI | ITEM-003 | MO-003 | ITEM-003MO-003 | 1 | 2.1
1 | - | AYUDANTE | hr | 3.5 | 0 | 0 | EXCAVACIÓN DE 0 A 2,50 M (SIN AGOTAMIENTO) | MANO DE OBRA | FALSE | SI | ITEM-004 | MO-003 | ITEM-004MO-003 | 13.21 | 46.235
1 | - | CEMENTO PORTLAND | kg | 110 | 1.1 | 121 | HORMIGÓN POBRE P/ BASE DE ZAPATAS | MATERIALES | FALSE | SI | ITEM-005 | MAT-027 | ITEM-005MAT-027 | 0.1 | 11
2 | - | GRAVA | m³ | 0.8 | 0 | 0 | HORMIGÓN POBRE P/ BASE DE ZAPATAS | MATERIALES | FALSE | SI | ITEM-005 | MAT-051 | ITEM-005MAT-051 | 0.1 | 0.08
3 | - | ARENA | m³ | 0.4 | 0 | 0 | HORMIGÓN POBRE P/ BASE DE ZAPATAS | MATERIALES | FALSE | SI | ITEM-005 | MAT-009 | ITEM-005MAT-009 | 0.1 | 0.04
1 | - | ALBAÑIL | hr | 2 | 18 | 36 | HORMIGÓN POBRE P/ BASE DE ZAPATAS | MANO DE OBRA | FALSE | SI | ITEM-005 | MO-001 | ITEM-005MO-001 | 0.1 | 0.2
2 | - | AYUDANTE | hr | 2 | 0 | 0 | HORMIGÓN POBRE P/ BASE DE ZAPATAS | MANO DE OBRA | FALSE | SI | ITEM-005 | MO-003 | ITEM-005MO-003 | 0.1 | 0.2
1 | - | MADERA DE CONSTRUCCION (3 USOS) | pie² | 12.5 | 6 | 75 | ZAPATA DE HORMIGÓN ARMADO | MATERIALES | FALSE | SI | ITEM-006 | MAT-068 | ITEM-006MAT-068 | 0.6 | 7.5
2 | - | CLAVOS | kg | 0.2 | 11 | 2.2 | ZAPATA DE HORMIGÓN ARMADO | MATERIALES | FALSE | SI | ITEM-006 | MAT-035 | ITEM-006MAT-035 | 0.6 | 0.12
3 | - | CEMENTO PORTLAND | kg | 350 | 1.1 | 385 | ZAPATA DE HORMIGÓN ARMADO | MATERIALES | FALSE | SI | ITEM-006 | MAT-027 | ITEM-006MAT-027 | 0.6 | 210
4 | - | ALAMBRE DE AMARRE | kg | 1 | 11 | 11 | ZAPATA DE HORMIGÓN ARMADO | MATERIALES | FALSE | SI | ITEM-006 | MAT-002 | ITEM-006MAT-002 | 0.6 | 0.6
5 | - | FIERRO CORRUGADO 1/2" | kg | 43.25 | 9 | 389.25 | ZAPATA DE HORMIGÓN ARMADO | MATERIALES | FALSE | SI | ITEM-006 | MAT-047 | ITEM-006MAT-047 | 0.6 | 25.95
6 | - | GRAVA | m³ | 0.9 | 0 | 0 | ZAPATA DE HORMIGÓN ARMADO | MATERIALES | FALSE | SI | ITEM-006 | MAT-051 | ITEM-006MAT-051 | 0.6 | 0.54
7 | - | ARENA | m³ | 0.6 | 0 | 0 | ZAPATA DE HORMIGÓN ARMADO | MATERIALES | FALSE | SI | ITEM-006 | MAT-009 | ITEM-006MAT-009 | 0.6 | 0.36
1 | - | ENCOFRADOR | hr | 8 | 18 | 144 | ZAPATA DE HORMIGÓN ARMADO | MANO DE OBRA | FALSE | SI | ITEM-006 | MO-006 | ITEM-006MO-006 | 0.6 | 4.8
2 | - | ARMADOR | hr | 8 | 18 | 144 | ZAPATA DE HORMIGÓN ARMADO | MANO DE OBRA | FALSE | SI | ITEM-006 | MO-002 | ITEM-006MO-002 | 0.6 | 4.8
3 | - | ALBAÑIL | hr | 12 | 18 | 216 | ZAPATA DE HORMIGÓN ARMADO | MANO DE OBRA | FALSE | SI | ITEM-006 | MO-001 | ITEM-006MO-001 | 0.6 | 7.2
4 | - | AYUDANTE | hr | 8 | 0 | 0 | ZAPATA DE HORMIGÓN ARMADO | MANO DE OBRA | FALSE | SI | ITEM-006 | MO-003 | ITEM-006MO-003 | 0.6 | 4.8
1 | - | VIBRADORA | hr | 0.25 | 20 | 5 | ZAPATA DE HORMIGÓN ARMADO | EQUIPO | FALSE | SI | ITEM-006 |  | ITEM-006 | 0.6 | 0.15
2 | - | MEZCLADORA | hr | 0.25 | 25 | 6.25 | ZAPATA DE HORMIGÓN ARMADO | EQUIPO | FALSE | SI | ITEM-006 |  | ITEM-006 | 0.6 | 0.15
1 | - | AYUDANTE | hr | 2.5 | 0 | 0 | RELLLENO Y COMPACTADO S/MATERIAL | MANO DE OBRA | FALSE | SI | ITEM-007 | MO-003 | ITEM-007MO-003 | 0.92 | 2.3
1 | - | COMPACTADORA MANUAL TIPO SALTARINA | hr | 0.35 | 15 | 5.25 | RELLLENO Y COMPACTADO S/MATERIAL | EQUIPO | FALSE | SI | ITEM-007 |  | ITEM-007 | 0.92 | 0.322
1 | - | ALAMBRE DE AMARRE | kg | 2 | 11 | 22 | COLUMNA DE HORMIGÓN ARMADO (0.25X0.25) | MATERIALES | FALSE | SI | ITEM-008 | MAT-002 | ITEM-008MAT-002 | 0.53 | 1.06
2 | - | MADERA DE CONSTRUCCION (3 USOS) | pie² | 34.5 | 6 | 207 | COLUMNA DE HORMIGÓN ARMADO (0.25X0.25) | MATERIALES | FALSE | SI | ITEM-008 | MAT-068 | ITEM-008MAT-068 | 0.53 | 18.285
3 | - | FIERRO CORRUGADO 1/4" | kg | 21.76 | 9 | 195.84 | COLUMNA DE HORMIGÓN ARMADO (0.25X0.25) | MATERIALES | FALSE | SI | ITEM-008 | MAT-048 | ITEM-008MAT-048 | 0.53 | 11.5328
4 | - | FIERRO CORRUGADO 1/2" | kg | 63.61 | 9 | 572.49 | COLUMNA DE HORMIGÓN ARMADO (0.25X0.25) | MATERIALES | FALSE | SI | ITEM-008 | MAT-047 | ITEM-008MAT-047 | 0.53 | 33.7133
5 | - | CLAVOS | kg | 1.8 | 11 | 19.8 | COLUMNA DE HORMIGÓN ARMADO (0.25X0.25) | MATERIALES | FALSE | SI | ITEM-008 | MAT-035 | ITEM-008MAT-035 | 0.53 | 0.954
6 | - | CEMENTO PORTLAND | kg | 350 | 1.1 | 385 | COLUMNA DE HORMIGÓN ARMADO (0.25X0.25) | MATERIALES | FALSE | SI | ITEM-008 | MAT-027 | ITEM-008MAT-027 | 0.53 | 185.5
7 | - | GRAVA | m³ | 0.89 | 0 | 0 | COLUMNA DE HORMIGÓN ARMADO (0.25X0.25) | MATERIALES | FALSE | SI | ITEM-008 | MAT-051 | ITEM-008MAT-051 | 0.53 | 0.4717
8 | - | ARENA | m³ | 0.59 | 0 | 0 | COLUMNA DE HORMIGÓN ARMADO (0.25X0.25) | MATERIALES | FALSE | SI | ITEM-008 | MAT-009 | ITEM-008MAT-009 | 0.53 | 0.3127
1 | - | ENCOFRADOR | hr | 8 | 18 | 144 | COLUMNA DE HORMIGÓN ARMADO (0.25X0.25) | MANO DE OBRA | FALSE | SI | ITEM-008 | MO-006 | ITEM-008MO-006 | 0.53 | 4.24
2 | - | ARMADOR | hr | 8 | 18 | 144 | COLUMNA DE HORMIGÓN ARMADO (0.25X0.25) | MANO DE OBRA | FALSE | SI | ITEM-008 | MO-002 | ITEM-008MO-002 | 0.53 | 4.24
3 | - | ALBAÑIL | hr | 8 | 18 | 144 | COLUMNA DE HORMIGÓN ARMADO (0.25X0.25) | MANO DE OBRA | FALSE | SI | ITEM-008 | MO-001 | ITEM-008MO-001 | 0.53 | 4.24
4 | - | AYUDANTE | hr | 10 | 0 | 0 | COLUMNA DE HORMIGÓN ARMADO (0.25X0.25) | MANO DE OBRA | FALSE | SI | ITEM-008 | MO-003 | ITEM-008MO-003 | 0.53 | 5.3
1 | - | VIBRADORA | hr | 0.25 | 20 | 5 | COLUMNA DE HORMIGÓN ARMADO (0.25X0.25) | EQUIPO | FALSE | SI | ITEM-008 |  | ITEM-008 | 0.53 | 0.1325
2 | - | MEZCLADORA | hr | 0.25 | 25 | 6.25 | COLUMNA DE HORMIGÓN ARMADO (0.25X0.25) | EQUIPO | FALSE | SI | ITEM-008 |  | ITEM-008 | 0.53 | 0.1325
1 | - | CEMENTO PORTLAND | kg | 175 | 1.1 | 192.5 | CIMIENTO DE HORMIGON CICLOPEO | MATERIALES | FALSE | SI | ITEM-009 | MAT-027 | ITEM-009MAT-027 | 7.65 | 1338.75
2 | - | PIEDRA | m³ | 0.6 | 0 | 0 | CIMIENTO DE HORMIGON CICLOPEO | MATERIALES | FALSE | SI | ITEM-009 | MAT-076 | ITEM-009MAT-076 | 7.65 | 4.59
3 | - | GRAVA | m³ | 0.6 | 0 | 0 | CIMIENTO DE HORMIGON CICLOPEO | MATERIALES | FALSE | SI | ITEM-009 | MAT-051 | ITEM-009MAT-051 | 7.65 | 4.59
4 | - | ARENA | m³ | 0.3 | 0 | 0 | CIMIENTO DE HORMIGON CICLOPEO | MATERIALES | FALSE | SI | ITEM-009 | MAT-009 | ITEM-009MAT-009 | 7.65 | 2.295
1 | - | ALBAÑIL | hr | 4.5 | 18 | 81 | CIMIENTO DE HORMIGON CICLOPEO | MANO DE OBRA | FALSE | SI | ITEM-009 | MO-001 | ITEM-009MO-001 | 7.65 | 34.425
2 | - | AYUDANTE | hr | 4.5 | 0 | 0 | CIMIENTO DE HORMIGON CICLOPEO | MANO DE OBRA | FALSE | SI | ITEM-009 | MO-003 | ITEM-009MO-003 | 7.65 | 34.425
1 | - | MEZCLADORA | hr | 4.5 | 25 | 112.5 | CIMIENTO DE HORMIGON CICLOPEO | EQUIPO | FALSE | SI | ITEM-009 |  | ITEM-009 | 7.65 | 34.425
1 | - | MADERA DE CONSTRUCCION (3 USOS) | pie² | 8 | 6 | 48 | SOBRECIMIENTO DE HORMIGON CICLOPEO 50% PIEDRA DESPLAZADORA | MATERIALES | FALSE | SI | ITEM-010 | MAT-068 | ITEM-010MAT-068 | 1.29 | 10.32
2 | - | CLAVOS | kg | 0.5 | 11 | 5.5 | SOBRECIMIENTO DE HORMIGON CICLOPEO 50% PIEDRA DESPLAZADORA | MATERIALES | FALSE | SI | ITEM-010 | MAT-035 | ITEM-010MAT-035 | 1.29 | 0.645
3 | - | ALAMBRE DE AMARRE | kg | 0.5 | 11 | 5.5 | SOBRECIMIENTO DE HORMIGON CICLOPEO 50% PIEDRA DESPLAZADORA | MATERIALES | FALSE | SI | ITEM-010 | MAT-002 | ITEM-010MAT-002 | 1.29 | 0.645
4 | - | CEMENTO PORTLAND | kg | 150 | 1.1 | 165 | SOBRECIMIENTO DE HORMIGON CICLOPEO 50% PIEDRA DESPLAZADORA | MATERIALES | FALSE | SI | ITEM-010 | MAT-027 | ITEM-010MAT-027 | 1.29 | 193.5
5 | - | PIEDRA | m³ | 0.8 | 0 | 0 | SOBRECIMIENTO DE HORMIGON CICLOPEO 50% PIEDRA DESPLAZADORA | MATERIALES | FALSE | SI | ITEM-010 | MAT-076 | ITEM-010MAT-076 | 1.29 | 1.032
6 | - | ARENA | m³ | 0.3 | 0 | 0 | SOBRECIMIENTO DE HORMIGON CICLOPEO 50% PIEDRA DESPLAZADORA | MATERIALES | FALSE | SI | ITEM-010 | MAT-009 | ITEM-010MAT-009 | 1.29 | 0.387
7 | - | GRAVA | m³ | 0.51 | 0 | 0 | SOBRECIMIENTO DE HORMIGON CICLOPEO 50% PIEDRA DESPLAZADORA | MATERIALES | FALSE | SI | ITEM-010 | MAT-051 | ITEM-010MAT-051 | 1.29 | 0.6579
1 | - | ALBAÑIL | hr | 5 | 18 | 90 | SOBRECIMIENTO DE HORMIGON CICLOPEO 50% PIEDRA DESPLAZADORA | MANO DE OBRA | FALSE | SI | ITEM-010 | MO-001 | ITEM-010MO-001 | 1.29 | 6.45
2 | - | AYUDANTE | hr | 5 | 0 | 0 | SOBRECIMIENTO DE HORMIGON CICLOPEO 50% PIEDRA DESPLAZADORA | MANO DE OBRA | FALSE | SI | ITEM-010 | MO-003 | ITEM-010MO-003 | 1.29 | 6.45
1 | - | MEZCLADORA | hr | 0.5 | 25 | 12.5 | SOBRECIMIENTO DE HORMIGON CICLOPEO 50% PIEDRA DESPLAZADORA | EQUIPO | FALSE | SI | ITEM-010 |  | ITEM-010 | 1.29 | 0.645
1 | - | CARTON ASFALTICO | m² | 1.05 | 8 | 8.4 | IMPERMEABILIZACION CON CARTON ASFALTICO | MATERIALES | FALSE | SI | ITEM-011 | MAT-024 | ITEM-011MAT-024 | 4.31 | 4.5255
2 | - | ALQUITRAN | kg | 0.75 | 7 | 5.25 | IMPERMEABILIZACION CON CARTON ASFALTICO | MATERIALES | FALSE | SI | ITEM-011 | MAT-007 | ITEM-011MAT-007 | 4.31 | 3.2325
1 | - | ALBAÑIL | hr | 0.2 | 18 | 3.6 | IMPERMEABILIZACION CON CARTON ASFALTICO | MANO DE OBRA | FALSE | SI | ITEM-011 | MO-001 | ITEM-011MO-001 | 4.31 | 0.862
2 | - | AYUDANTE | hr | 0.2 | 0 | 0 | IMPERMEABILIZACION CON CARTON ASFALTICO | MANO DE OBRA | FALSE | SI | ITEM-011 | MO-003 | ITEM-011MO-003 | 4.31 | 0.862
1 | - | LADRILLO 6H (24X15X10) | pza | 24 | 1.2 | 28.8 | MURO DE LADRILLO 6H C/MORTERO DE CEMENTO (24X15X10) | MATERIALES | FALSE | SI | ITEM-012 | MAT-059 | ITEM-012MAT-059 | 121.88 | 2925.12
2 | - | CEMENTO PORTLAND | kg | 8.31 | 1.1 | 9.14 | MURO DE LADRILLO 6H C/MORTERO DE CEMENTO (24X15X10) | MATERIALES | FALSE | SI | ITEM-012 | MAT-027 | ITEM-012MAT-027 | 121.88 | 1012.8228
3 | - | ARENA FINA | m³ | 0.03 | 0 | 0 | MURO DE LADRILLO 6H C/MORTERO DE CEMENTO (24X15X10) | MATERIALES | FALSE | SI | ITEM-012 | MAT-010 | ITEM-012MAT-010 | 121.88 | 3.6564
1 | - | ALBAÑIL | hr | 1.25 | 18 | 22.5 | MURO DE LADRILLO 6H C/MORTERO DE CEMENTO (24X15X10) | MANO DE OBRA | FALSE | SI | ITEM-012 | MO-001 | ITEM-012MO-001 | 121.88 | 152.35
2 | - | AYUDANTE | hr | 1.5 | 0 | 0 | MURO DE LADRILLO 6H C/MORTERO DE CEMENTO (24X15X10) | MANO DE OBRA | FALSE | SI | ITEM-012 | MO-003 | ITEM-012MO-003 | 121.88 | 182.82
1 | - | MADERA DE CONSTRUCCION (3 USOS) | pie² | 35 | 6 | 210 | VIGA CADENA DE HORMIGON ARMADO | MATERIALES | FALSE | SI | ITEM-013 | MAT-068 | ITEM-013MAT-068 | 1.62 | 56.7
2 | - | CLAVOS | kg | 1 | 11 | 11 | VIGA CADENA DE HORMIGON ARMADO | MATERIALES | FALSE | SI | ITEM-013 | MAT-035 | ITEM-013MAT-035 | 1.62 | 1.62
3 | - | CEMENTO PORTLAND | kg | 350 | 1.1 | 385 | VIGA CADENA DE HORMIGON ARMADO | MATERIALES | FALSE | SI | ITEM-013 | MAT-027 | ITEM-013MAT-027 | 1.62 | 567
4 | - | ALAMBRE DE AMARRE | kg | 2 | 11 | 22 | VIGA CADENA DE HORMIGON ARMADO | MATERIALES | FALSE | SI | ITEM-013 | MAT-002 | ITEM-013MAT-002 | 1.62 | 3.24
5 | - | FIERRO CORRUGADO 3/8" | kg | 40.32 | 8.5 | 342.72 | VIGA CADENA DE HORMIGON ARMADO | MATERIALES | FALSE | SI | ITEM-013 | MAT-049 | ITEM-013MAT-049 | 1.62 | 65.3184
6 | - | FIERRO CORRUGADO 1/4" | kg | 27.7 | 9 | 249.3 | VIGA CADENA DE HORMIGON ARMADO | MATERIALES | FALSE | SI | ITEM-013 | MAT-048 | ITEM-013MAT-048 | 1.62 | 44.874
7 | - | GRAVA | m³ | 0.9 | 0 | 0 | VIGA CADENA DE HORMIGON ARMADO | MATERIALES | FALSE | SI | ITEM-013 | MAT-051 | ITEM-013MAT-051 | 1.62 | 1.458
8 | - | ARENA | m³ | 0.6 | 0 | 0 | VIGA CADENA DE HORMIGON ARMADO | MATERIALES | FALSE | SI | ITEM-013 | MAT-009 | ITEM-013MAT-009 | 1.62 | 0.972
1 | - | ALBAÑIL | hr | 9 | 18 | 162 | VIGA CADENA DE HORMIGON ARMADO | MANO DE OBRA | FALSE | SI | ITEM-013 | MO-001 | ITEM-013MO-001 | 1.62 | 14.58
2 | - | ENCOFRADOR | hr | 8 | 18 | 144 | VIGA CADENA DE HORMIGON ARMADO | MANO DE OBRA | FALSE | SI | ITEM-013 | MO-006 | ITEM-013MO-006 | 1.62 | 12.96
3 | - | ARMADOR | hr | 9 | 18 | 162 | VIGA CADENA DE HORMIGON ARMADO | MANO DE OBRA | FALSE | SI | ITEM-013 | MO-002 | ITEM-013MO-002 | 1.62 | 14.58
4 | - | AYUDANTE | hr | 10 | 0 | 0 | VIGA CADENA DE HORMIGON ARMADO | MANO DE OBRA | FALSE | SI | ITEM-013 | MO-003 | ITEM-013MO-003 | 1.62 | 16.2
1 | - | VIBRADORA | hr | 0.08 | 20 | 1.6 | VIGA CADENA DE HORMIGON ARMADO | EQUIPO | FALSE | SI | ITEM-013 |  | ITEM-013 | 1.62 | 0.1296
2 | - | MEZCLADORA | hr | 1 | 25 | 25 | VIGA CADENA DE HORMIGON ARMADO | EQUIPO | FALSE | SI | ITEM-013 |  | ITEM-013 | 1.62 | 1.62
1 | - | CLAVOS PARA CALAMINA CON GOMA | kg | 0.1 | 15 | 1.5 | CUBIERTA DE CALAMINA GALVANIZADA ONDULADA Nro28 PREPINTADA C/MADERAMEN | MATERIALES | FALSE | SI | ITEM-014 | MAT-036 | ITEM-014MAT-036 | 66.67 | 6.667
2 | - | CLAVOS | kg | 0.1 | 11 | 1.1 | CUBIERTA DE CALAMINA GALVANIZADA ONDULADA Nro28 PREPINTADA C/MADERAMEN | MATERIALES | FALSE | SI | ITEM-014 | MAT-035 | ITEM-014MAT-035 | 66.67 | 6.667
3 | - | MADERA DURA (2"X6") | pie² | 3.61 | 6 | 21.66 | CUBIERTA DE CALAMINA GALVANIZADA ONDULADA Nro28 PREPINTADA C/MADERAMEN | MATERIALES | FALSE | SI | ITEM-014 | MAT-069 | ITEM-014MAT-069 | 66.67 | 240.6787
4 | - | LISTON DE MADERA SEMIDURA (2"X2") | pie² | 1.21 | 2 | 2.42 | CUBIERTA DE CALAMINA GALVANIZADA ONDULADA Nro28 PREPINTADA C/MADERAMEN | MATERIALES | FALSE | SI | ITEM-014 | MAT-065 | ITEM-014MAT-065 | 66.67 | 80.6707
5 | - | CALAMINA GALVANIZADA ONDULADA Nro 28 PREPINTADA | m² | 1.12 | 45 | 50.4 | CUBIERTA DE CALAMINA GALVANIZADA ONDULADA Nro28 PREPINTADA C/MADERAMEN | MATERIALES | FALSE | SI | ITEM-014 | MAT-021 | ITEM-014MAT-021 | 66.67 | 74.6704
1 | - | ALBAÑIL | hr | 2.3 | 18 | 41.4 | CUBIERTA DE CALAMINA GALVANIZADA ONDULADA Nro28 PREPINTADA C/MADERAMEN | MANO DE OBRA | FALSE | SI | ITEM-014 | MO-001 | ITEM-014MO-001 | 66.67 | 153.341
2 | - | AYUDANTE | hr | 2.8 | 0 | 0 | CUBIERTA DE CALAMINA GALVANIZADA ONDULADA Nro28 PREPINTADA C/MADERAMEN | MANO DE OBRA | FALSE | SI | ITEM-014 | MO-003 | ITEM-014MO-003 | 66.67 | 186.676
1 | - | MADERA DE CONSTRUCCION (3 USOS) | pie² | 27 | 6 | 162 | LOSA LLENA DE HORMIGÓN ARMADO P/TANQUE ELEVADO | MATERIALES | FALSE | SI | ITEM-015 | MAT-068 | ITEM-015MAT-068 | 0.9 | 24.3
2 | - | CLAVOS | kg | 2 | 11 | 22 | LOSA LLENA DE HORMIGÓN ARMADO P/TANQUE ELEVADO | MATERIALES | FALSE | SI | ITEM-015 | MAT-035 | ITEM-015MAT-035 | 0.9 | 1.8
3 | - | ALAMBRE DE AMARRE | kg | 2 | 11 | 22 | LOSA LLENA DE HORMIGÓN ARMADO P/TANQUE ELEVADO | MATERIALES | FALSE | SI | ITEM-015 | MAT-002 | ITEM-015MAT-002 | 0.9 | 1.8
4 | - | CEMENTO PORTLAND | kg | 350 | 1.1 | 385 | LOSA LLENA DE HORMIGÓN ARMADO P/TANQUE ELEVADO | MATERIALES | FALSE | SI | ITEM-015 | MAT-027 | ITEM-015MAT-027 | 0.9 | 315
5 | - | FIERRO CORRUGADO 3/8" | kg | 77.71 | 8.5 | 660.54 | LOSA LLENA DE HORMIGÓN ARMADO P/TANQUE ELEVADO | MATERIALES | FALSE | SI | ITEM-015 | MAT-049 | ITEM-015MAT-049 | 0.9 | 69.939
6 | - | GRAVA | m³ | 0.9 | 0 | 0 | LOSA LLENA DE HORMIGÓN ARMADO P/TANQUE ELEVADO | MATERIALES | FALSE | SI | ITEM-015 | MAT-051 | ITEM-015MAT-051 | 0.9 | 0.81
7 | - | ARENA | m³ | 0.59 | 0 | 0 | LOSA LLENA DE HORMIGÓN ARMADO P/TANQUE ELEVADO | MATERIALES | FALSE | SI | ITEM-015 | MAT-009 | ITEM-015MAT-009 | 0.9 | 0.531
1 | - | ENCOFRADOR | hr | 9 | 18 | 162 | LOSA LLENA DE HORMIGÓN ARMADO P/TANQUE ELEVADO | MANO DE OBRA | FALSE | SI | ITEM-015 | MO-006 | ITEM-015MO-006 | 0.9 | 8.1
2 | - | ARMADOR | hr | 8 | 18 | 144 | LOSA LLENA DE HORMIGÓN ARMADO P/TANQUE ELEVADO | MANO DE OBRA | FALSE | SI | ITEM-015 | MO-002 | ITEM-015MO-002 | 0.9 | 7.2
3 | - | ALBAÑIL | hr | 9 | 18 | 162 | LOSA LLENA DE HORMIGÓN ARMADO P/TANQUE ELEVADO | MANO DE OBRA | FALSE | SI | ITEM-015 | MO-001 | ITEM-015MO-001 | 0.9 | 8.1
4 | - | AYUDANTE | hr | 10 | 0 | 0 | LOSA LLENA DE HORMIGÓN ARMADO P/TANQUE ELEVADO | MANO DE OBRA | FALSE | SI | ITEM-015 | MO-003 | ITEM-015MO-003 | 0.9 | 9
1 | - | MEZCLADORA | hr | 1 | 25 | 25 | LOSA LLENA DE HORMIGÓN ARMADO P/TANQUE ELEVADO | EQUIPO | FALSE | SI | ITEM-015 |  | ITEM-015 | 0.9 | 0.9
2 | - | VIBRADORA | hr | 0.04 | 20 | 0.8 | LOSA LLENA DE HORMIGÓN ARMADO P/TANQUE ELEVADO | EQUIPO | FALSE | SI | ITEM-015 |  | ITEM-015 | 0.9 | 0.036
1 | - | IMPERMEABILIZANTE CRIL, SOL Y LLUVIA | l | 0.8 | 20 | 16 | IMPERMEABILIZACION SOBRE LOSA | MATERIALES | FALSE | SI | ITEM-016 | MAT-056 | ITEM-016MAT-056 | 5.7 | 4.56
1 | - | ALBAÑIL | hr | 0.3 | 18 | 5.4 | IMPERMEABILIZACION SOBRE LOSA | MANO DE OBRA | FALSE | SI | ITEM-016 | MO-001 | ITEM-016MO-001 | 5.7 | 1.71
2 | - | AYUDANTE | hr | 0.3 | 0 | 0 | IMPERMEABILIZACION SOBRE LOSA | MANO DE OBRA | FALSE | SI | ITEM-016 | MO-003 | ITEM-016MO-003 | 5.7 | 1.71
1 | - | CEMENTO PORTLAND | kg | 1.5 | 1.1 | 1.65 | BOTAGUAS DE LADRILLO CERAMICO | MATERIALES | FALSE | SI | ITEM-017 | MAT-027 | ITEM-017MAT-027 | 6.9 | 10.35
2 | - | BOTAGUAS DE CERAMICA UNA CAIDA | pza | 4 | 4 | 16 | BOTAGUAS DE LADRILLO CERAMICO | MATERIALES | FALSE | SI | ITEM-017 | MAT-014 | ITEM-017MAT-014 | 6.9 | 27.6
3 | - | ARENA FINA | m³ | 0 | 0 | 0 | BOTAGUAS DE LADRILLO CERAMICO | MATERIALES | FALSE | SI | ITEM-017 | MAT-010 | ITEM-017MAT-010 | 6.9 | 0
1 | - | ALBAÑIL | hr | 1 | 18 | 18 | BOTAGUAS DE LADRILLO CERAMICO | MANO DE OBRA | FALSE | SI | ITEM-017 | MO-001 | ITEM-017MO-001 | 6.9 | 6.9
2 | - | AYUDANTE | hr | 1 | 0 | 0 | BOTAGUAS DE LADRILLO CERAMICO | MANO DE OBRA | FALSE | SI | ITEM-017 | MO-003 | ITEM-017MO-003 | 6.9 | 6.9
1 | - | CLAVOS | kg | 0.2 | 11 | 2.2 | REVOQUE DE CIELO RASO B/CUBIERTA INCLINADA | MATERIALES | FALSE | SI | ITEM-018 | MAT-035 | ITEM-018MAT-035 | 6.16 | 1.232
2 | - | YESO | kg | 16.1 | 0.7 | 11.27 | REVOQUE DE CIELO RASO B/CUBIERTA INCLINADA | MATERIALES | FALSE | SI | ITEM-018 | MAT-114 | ITEM-018MAT-114 | 6.16 | 99.176
3 | - | LISTON DE MADERA SEMIDURA (2"X2") | pie² | 7.1 | 2 | 14.2 | REVOQUE DE CIELO RASO B/CUBIERTA INCLINADA | MATERIALES | FALSE | SI | ITEM-018 | MAT-065 | ITEM-018MAT-065 | 6.16 | 43.736
4 | - | ALAMBRE TEJIDO (ROLLO 40mx0.80m) | m² | 1.28 | 3 | 3.84 | REVOQUE DE CIELO RASO B/CUBIERTA INCLINADA | MATERIALES | FALSE | SI | ITEM-018 | MAT-006 | ITEM-018MAT-006 | 6.16 | 7.8848
5 | - | PAJA | kg | 0.1 | 0 | 0 | REVOQUE DE CIELO RASO B/CUBIERTA INCLINADA | MATERIALES | FALSE | SI | ITEM-018 | MAT-073 | ITEM-018MAT-073 | 6.16 | 0.616
1 | - | ALBAÑIL | hr | 2 | 18 | 36 | REVOQUE DE CIELO RASO B/CUBIERTA INCLINADA | MANO DE OBRA | FALSE | SI | ITEM-018 | MO-001 | ITEM-018MO-001 | 6.16 | 12.32
2 | - | AYUDANTE | hr | 2 | 0 | 0 | REVOQUE DE CIELO RASO B/CUBIERTA INCLINADA | MANO DE OBRA | FALSE | SI | ITEM-018 | MO-003 | ITEM-018MO-003 | 6.16 | 12.32
1 | - | YESO | kg | 16.1 | 0.7 | 11.27 | REVOQUE DE CIELO RASO B/LOSA | MATERIALES | FALSE | SI | ITEM-019 | MAT-114 | ITEM-019MAT-114 | 5.64 | 90.804
1 | - | ALBAÑIL | hr | 1.5 | 18 | 27 | REVOQUE DE CIELO RASO B/LOSA | MANO DE OBRA | FALSE | SI | ITEM-019 | MO-001 | ITEM-019MO-001 | 5.64 | 8.46
2 | - | AYUDANTE | hr | 1.5 | 0 | 0 | REVOQUE DE CIELO RASO B/LOSA | MANO DE OBRA | FALSE | SI | ITEM-019 | MO-003 | ITEM-019MO-003 | 5.64 | 8.46
1 | - | YESO | kg | 16.1 | 0.7 | 11.27 | REVOQUE INTERIOR DE YESO | MATERIALES | FALSE | SI | ITEM-020 | MAT-114 | ITEM-020MAT-114 | 109.65 | 1765.365
1 | - | ALBAÑIL | hr | 1.5 | 18 | 27 | REVOQUE INTERIOR DE YESO | MANO DE OBRA | FALSE | SI | ITEM-020 | MO-001 | ITEM-020MO-001 | 109.65 | 164.475
2 | - | AYUDANTE | hr | 1.5 | 0 | 0 | REVOQUE INTERIOR DE YESO | MANO DE OBRA | FALSE | SI | ITEM-020 | MO-003 | ITEM-020MO-003 | 109.65 | 164.475
1 | - | CEMENTO PORTLAND | kg | 9 | 1.1 | 9.9 | REVOQUE INTERIOR DE CEMENTO | MATERIALES | FALSE | SI | ITEM-021 | MAT-027 | ITEM-021MAT-027 | 34.04 | 306.36
2 | - | ARENA FINA | m³ | 0.03 | 0 | 0 | REVOQUE INTERIOR DE CEMENTO | MATERIALES | FALSE | SI | ITEM-021 | MAT-010 | ITEM-021MAT-010 | 34.04 | 1.0212
1 | - | ALBAÑIL | hr | 1.2 | 18 | 21.6 | REVOQUE INTERIOR DE CEMENTO | MANO DE OBRA | FALSE | SI | ITEM-021 | MO-001 | ITEM-021MO-001 | 34.04 | 40.848
2 | - | AYUDANTE | hr | 1.2 | 0 | 0 | REVOQUE INTERIOR DE CEMENTO | MANO DE OBRA | FALSE | SI | ITEM-021 | MO-003 | ITEM-021MO-003 | 34.04 | 40.848
1 | - | CEMENTO PORTLAND | kg | 13.5 | 1.1 | 14.85 | EMPEDRADO Y CONTRAPISO DE CEMENTO | MATERIALES | FALSE | SI | ITEM-022 | MAT-027 | ITEM-022MAT-027 | 53.75 | 725.625
2 | - | PIEDRA | m³ | 0.12 | 0 | 0 | EMPEDRADO Y CONTRAPISO DE CEMENTO | MATERIALES | FALSE | SI | ITEM-022 | MAT-076 | ITEM-022MAT-076 | 53.75 | 6.45
3 | - | GRAVA | m³ | 0.05 | 0 | 0 | EMPEDRADO Y CONTRAPISO DE CEMENTO | MATERIALES | FALSE | SI | ITEM-022 | MAT-051 | ITEM-022MAT-051 | 53.75 | 2.6875
4 | - | ARENA | m³ | 0.05 | 0 | 0 | EMPEDRADO Y CONTRAPISO DE CEMENTO | MATERIALES | FALSE | SI | ITEM-022 | MAT-009 | ITEM-022MAT-009 | 53.75 | 2.6875
1 | - | ALBAÑIL | hr | 2 | 18 | 36 | EMPEDRADO Y CONTRAPISO DE CEMENTO | MANO DE OBRA | FALSE | SI | ITEM-022 | MO-001 | ITEM-022MO-001 | 53.75 | 107.5
2 | - | AYUDANTE | hr | 2 | 0 | 0 | EMPEDRADO Y CONTRAPISO DE CEMENTO | MANO DE OBRA | FALSE | SI | ITEM-022 | MO-003 | ITEM-022MO-003 | 53.75 | 107.5
1 | - | CEMENTO PORTLAND | kg | 18.5 | 1.1 | 20.35 | ACERA DE CEMENTO E=5 CM CON EMPEDRADO. | MATERIALES | FALSE | SI | ITEM-023 | MAT-027 | ITEM-023MAT-027 | 28.795 | 532.7075
2 | - | POLIESTIRENO E-1CM | m² | 0.1 | 15 | 1.5 | ACERA DE CEMENTO E=5 CM CON EMPEDRADO. | MATERIALES | FALSE | SI | ITEM-023 | MAT-083 | ITEM-023MAT-083 | 28.795 | 2.8795
3 | - | PIEDRA MANZANA | m³ | 0.12 | 0 | 0 | ACERA DE CEMENTO E=5 CM CON EMPEDRADO. | MATERIALES | FALSE | SI | ITEM-023 | MAT-077 | ITEM-023MAT-077 | 28.795 | 3.4554
4 | - | ARENA FINA | m³ | 0.02 | 0 | 0 | ACERA DE CEMENTO E=5 CM CON EMPEDRADO. | MATERIALES | FALSE | SI | ITEM-023 | MAT-010 | ITEM-023MAT-010 | 28.795 | 0.5759
5 | - | GRAVA | m³ | 0.04 | 0 | 0 | ACERA DE CEMENTO E=5 CM CON EMPEDRADO. | MATERIALES | FALSE | SI | ITEM-023 | MAT-051 | ITEM-023MAT-051 | 28.795 | 1.1518
6 | - | ARENA | m³ | 0.03 | 0 | 0 | ACERA DE CEMENTO E=5 CM CON EMPEDRADO. | MATERIALES | FALSE | SI | ITEM-023 | MAT-009 | ITEM-023MAT-009 | 28.795 | 0.86385
1 | - | ALBAÑIL | hr | 2 | 18 | 36 | ACERA DE CEMENTO E=5 CM CON EMPEDRADO. | MANO DE OBRA | FALSE | SI | ITEM-023 | MO-001 | ITEM-023MO-001 | 28.795 | 57.59
2 | - | AYUDANTE | hr | 2 | 0 | 0 | ACERA DE CEMENTO E=5 CM CON EMPEDRADO. | MANO DE OBRA | FALSE | SI | ITEM-023 | MO-003 | ITEM-023MO-003 | 28.795 | 57.59
1 | - | CEMENTO PORTLAND | kg | 9 | 1.1 | 9.9 | REVOQUE EXTERIOR DE CEMENTO | MATERIALES | FALSE | SI | ITEM-024 | MAT-027 | ITEM-024MAT-027 | 113.14 | 1018.26
2 | - | ARENA FINA | m³ | 0.03 | 0 | 0 | REVOQUE EXTERIOR DE CEMENTO | MATERIALES | FALSE | SI | ITEM-024 | MAT-010 | ITEM-024MAT-010 | 113.14 | 3.3942
1 | - | ALBAÑIL | hr | 1.5 | 18 | 27 | REVOQUE EXTERIOR DE CEMENTO | MANO DE OBRA | FALSE | SI | ITEM-024 | MO-001 | ITEM-024MO-001 | 113.14 | 169.71
2 | - | AYUDANTE | hr | 1.5 | 0 | 0 | REVOQUE EXTERIOR DE CEMENTO | MANO DE OBRA | FALSE | SI | ITEM-024 | MO-003 | ITEM-024MO-003 | 113.14 | 169.71
1 | - | LADRILLO GAMBOTE (23x10x5) | pza | 60 | 0.8 | 48 | MURO DE LADRILLO GAMBOTE C/MORTERO DE CEMENTO (23X10X5) | MATERIALES | FALSE | SI | ITEM-025 | MAT-060 | ITEM-025MAT-060 | 2.4 | 144
2 | - | CEMENTO PORTLAND | kg | 14.85 | 1.1 | 16.34 | MURO DE LADRILLO GAMBOTE C/MORTERO DE CEMENTO (23X10X5) | MATERIALES | FALSE | SI | ITEM-025 | MAT-027 | ITEM-025MAT-027 | 2.4 | 35.64
3 | - | ARENA FINA | m³ | 0.05 | 0 | 0 | MURO DE LADRILLO GAMBOTE C/MORTERO DE CEMENTO (23X10X5) | MATERIALES | FALSE | SI | ITEM-025 | MAT-010 | ITEM-025MAT-010 | 2.4 | 0.12
1 | - | ALBAÑIL | hr | 1 | 18 | 18 | MURO DE LADRILLO GAMBOTE C/MORTERO DE CEMENTO (23X10X5) | MANO DE OBRA | FALSE | SI | ITEM-025 | MO-001 | ITEM-025MO-001 | 2.4 | 2.4
2 | - | AYUDANTE | hr | 2 | 0 | 0 | MURO DE LADRILLO GAMBOTE C/MORTERO DE CEMENTO (23X10X5) | MANO DE OBRA | FALSE | SI | ITEM-025 | MO-003 | ITEM-025MO-003 | 2.4 | 4.8
1 | - | MADERA DE CONSTRUCCION (3 USOS) | pie² | 7 | 6 | 42 | MESON DE HORMIGON ARMADO PARA COCINA | MATERIALES | FALSE | SI | ITEM-026 | MAT-068 | ITEM-026MAT-068 | 1.74 | 12.18
2 | - | CLAVOS | kg | 0.1 | 11 | 1.1 | MESON DE HORMIGON ARMADO PARA COCINA | MATERIALES | FALSE | SI | ITEM-026 | MAT-035 | ITEM-026MAT-035 | 1.74 | 0.174
3 | - | ALAMBRE DE AMARRE | kg | 0.1 | 11 | 1.1 | MESON DE HORMIGON ARMADO PARA COCINA | MATERIALES | FALSE | SI | ITEM-026 | MAT-002 | ITEM-026MAT-002 | 1.74 | 0.174
4 | - | FIERRO CORRUGADO 5/16" | kg | 7.19 | 8 | 57.52 | MESON DE HORMIGON ARMADO PARA COCINA | MATERIALES | FALSE | SI | ITEM-026 | MAT-050 | ITEM-026MAT-050 | 1.74 | 12.5106
5 | - | CEMENTO PORTLAND | kg | 17.5 | 1.1 | 19.25 | MESON DE HORMIGON ARMADO PARA COCINA | MATERIALES | FALSE | SI | ITEM-026 | MAT-027 | ITEM-026MAT-027 | 1.74 | 30.45
6 | - | GRAVA | m³ | 0.05 | 0 | 0 | MESON DE HORMIGON ARMADO PARA COCINA | MATERIALES | FALSE | SI | ITEM-026 | MAT-051 | ITEM-026MAT-051 | 1.74 | 0.087
7 | - | ARENA | m³ | 0.03 | 0 | 0 | MESON DE HORMIGON ARMADO PARA COCINA | MATERIALES | FALSE | SI | ITEM-026 | MAT-009 | ITEM-026MAT-009 | 1.74 | 0.0522
1 | - | ALBAÑIL | hr | 4 | 18 | 72 | MESON DE HORMIGON ARMADO PARA COCINA | MANO DE OBRA | FALSE | SI | ITEM-026 | MO-001 | ITEM-026MO-001 | 1.74 | 6.96
2 | - | AYUDANTE | hr | 4 | 0 | 0 | MESON DE HORMIGON ARMADO PARA COCINA | MANO DE OBRA | FALSE | SI | ITEM-026 | MO-003 | ITEM-026MO-003 | 1.74 | 6.96
1 | - | VIBRADORA | hr | 0.03 | 20 | 0.6 | MESON DE HORMIGON ARMADO PARA COCINA | EQUIPO | FALSE | SI | ITEM-026 |  | ITEM-026 | 1.74 | 0.0522
2 | - | MEZCLADORA | hr | 0.04 | 25 | 1 | MESON DE HORMIGON ARMADO PARA COCINA | EQUIPO | FALSE | SI | ITEM-026 |  | ITEM-026 | 1.74 | 0.0696
1 | - | TEFLON 3/4" | pza | 1 | 2 | 2 | PROVISION Y COLOCADO DE LAVAPLATOS DE DOS FOSAS CON ACCESORIOS | MATERIALES | FALSE | SI | ITEM-027 | MAT-098 | ITEM-027MAT-098 | 1 | 1
2 | - | LAVAPLATOS 2 FOSAS Y 1 FREGADERO MAS SOPAPA Y SIFÓN | pza | 1 | 350 | 350 | PROVISION Y COLOCADO DE LAVAPLATOS DE DOS FOSAS CON ACCESORIOS | MATERIALES | FALSE | SI | ITEM-027 | MAT-063 | ITEM-027MAT-063 | 1 | 1
3 | - | GRIFERIA PARA LAVAPLATOS | pza | 1 | 80 | 80 | PROVISION Y COLOCADO DE LAVAPLATOS DE DOS FOSAS CON ACCESORIOS | MATERIALES | FALSE | SI | ITEM-027 | MAT-053 | ITEM-027MAT-053 | 1 | 1
1 | - | PLOMERO | hr | 1 | 18 | 18 | PROVISION Y COLOCADO DE LAVAPLATOS DE DOS FOSAS CON ACCESORIOS | MANO DE OBRA | FALSE | SI | ITEM-027 | MO-009 | ITEM-027MO-009 | 1 | 1
2 | - | ALBAÑIL | hr | 0.5 | 18 | 9 | PROVISION Y COLOCADO DE LAVAPLATOS DE DOS FOSAS CON ACCESORIOS | MANO DE OBRA | FALSE | SI | ITEM-027 | MO-001 | ITEM-027MO-001 | 1 | 0.5
3 | - | AYUDANTE | hr | 0.5 | 0 | 0 | PROVISION Y COLOCADO DE LAVAPLATOS DE DOS FOSAS CON ACCESORIOS | MANO DE OBRA | FALSE | SI | ITEM-027 | MO-003 | ITEM-027MO-003 | 1 | 0.5
1 | - | UNION UNIVERSAL 1/2" | PZA | 1 | 6.5 | 6.5 | INSTALACION DE AGUA POTABLE | MATERIALES | FALSE | SI | ITEM-028 | MAT-111 | ITEM-028MAT-111 | 1 | 1
2 | - | TUBO PVC 1/2" | M | 15 | 7.5 | 112.5 | INSTALACION DE AGUA POTABLE | MATERIALES | FALSE | SI | ITEM-028 | MAT-106 | ITEM-028MAT-106 | 1 | 15
3 | - | TEFLON 3/4" | pza | 2 | 2 | 4 | INSTALACION DE AGUA POTABLE | MATERIALES | FALSE | SI | ITEM-028 | MAT-098 | ITEM-028MAT-098 | 1 | 2
4 | - | TEE PVC D=1/2" | pza | 3 | 3.2 | 9.6 | INSTALACION DE AGUA POTABLE | MATERIALES | FALSE | SI | ITEM-028 | MAT-093 | ITEM-028MAT-093 | 1 | 3
5 | - | NIPLE PVC DE 1/2" | PZA | 2 | 3 | 6 | INSTALACION DE AGUA POTABLE | MATERIALES | FALSE | SI | ITEM-028 | MAT-072 | ITEM-028MAT-072 | 1 | 2
6 | - | LLAVE DE PASO 1/2" PARA DUCHA | pza | 1 | 40 | 40 | INSTALACION DE AGUA POTABLE | MATERIALES | FALSE | SI | ITEM-028 | MAT-067 | ITEM-028MAT-067 | 1 | 1
7 | - | LLAVE DE PASO 1/2" | pza | 2 | 35 | 70 | INSTALACION DE AGUA POTABLE | MATERIALES | FALSE | SI | ITEM-028 | MAT-066 | ITEM-028MAT-066 | 1 | 2
8 | - | COPLA PVC DE 1/2" | pza | 2 | 3 | 6 | INSTALACION DE AGUA POTABLE | MATERIALES | FALSE | SI | ITEM-028 | MAT-043 | ITEM-028MAT-043 | 1 | 2
9 | - | CODO PVC DE 1/2" | pza | 8 | 3.5 | 28 | INSTALACION DE AGUA POTABLE | MATERIALES | FALSE | SI | ITEM-028 | MAT-038 | ITEM-028MAT-038 | 1 | 8
10 | - | CODO FG GALV DE 1/2" | PZA | 1 | 4.5 | 4.5 | INSTALACION DE AGUA POTABLE | MATERIALES | FALSE | SI | ITEM-028 | MAT-037 | ITEM-028MAT-037 | 1 | 1
11 | - | CAÑERIA DE ALUMINIO 1/2" (BRAZO DE DUCHA) | pza | 1 | 28 | 28 | INSTALACION DE AGUA POTABLE | MATERIALES | FALSE | SI | ITEM-028 | MAT-023 | ITEM-028MAT-023 | 1 | 1
1 | - | PLOMERO | hr | 15 | 18 | 270 | INSTALACION DE AGUA POTABLE | MANO DE OBRA | FALSE | SI | ITEM-028 | MO-009 | ITEM-028MO-009 | 1 | 15
2 | - | AYUDANTE | hr | 15 | 0 | 0 | INSTALACION DE AGUA POTABLE | MANO DE OBRA | FALSE | SI | ITEM-028 | MO-003 | ITEM-028MO-003 | 1 | 15
1 | - | DUCHA PLASTICA ELECTRICA | pza | 1 | 90 | 90 | PROVISION Y COLOCADO DE DUCHA ELECTRICA | MATERIALES | FALSE | SI | ITEM-029 | MAT-045 | ITEM-029MAT-045 | 1 | 1
1 | - | ELECTRICISTA | hr | 0.3 | 18 | 5.4 | PROVISION Y COLOCADO DE DUCHA ELECTRICA | MANO DE OBRA | FALSE | SI | ITEM-029 | MO-005 | ITEM-029MO-005 | 1 | 0.3
2 | - | AYUDANTE | hr | 0.2 | 0 | 0 | PROVISION Y COLOCADO DE DUCHA ELECTRICA | MANO DE OBRA | FALSE | SI | ITEM-029 | MO-003 | ITEM-029MO-003 | 1 | 0.2
1 | - | TUBO PVC 5/8" | M | 9 | 2.5 | 22.5 | INSTALACION ELECTRICA (TOMA DE FUERZA) | MATERIALES | FALSE | SI | ITEM-030 | MAT-107 | ITEM-030MAT-107 | 1 | 9
2 | - | TERMICO DE 32 AMP | pza | 1 | 20 | 20 | INSTALACION ELECTRICA (TOMA DE FUERZA) | MATERIALES | FALSE | SI | ITEM-030 | MAT-101 | ITEM-030MAT-101 | 1 | 1
3 | - | CODO PVC DE 5/8" | pza | 3 | 1.7 | 5.1 | INSTALACION ELECTRICA (TOMA DE FUERZA) | MATERIALES | FALSE | SI | ITEM-030 | MAT-039 | ITEM-030MAT-039 | 1 | 3
4 | - | CINTA AISLANTE | pza | 0.25 | 10 | 2.5 | INSTALACION ELECTRICA (TOMA DE FUERZA) | MATERIALES | FALSE | SI | ITEM-030 | MAT-034 | ITEM-030MAT-034 | 1 | 0.25
5 | - | CAJA PARA 1 TERMICO | pza | 1 | 15 | 15 | INSTALACION ELECTRICA (TOMA DE FUERZA) | MATERIALES | FALSE | SI | ITEM-030 | MAT-016 | ITEM-030MAT-016 | 1 | 1
6 | - | ALAMBRE DE COBRE Nº 10 AWG | M | 18 | 3.2 | 57.6 | INSTALACION ELECTRICA (TOMA DE FUERZA) | MATERIALES | FALSE | SI | ITEM-030 | MAT-003 | ITEM-030MAT-003 | 1 | 18
1 | - | ELECTRICISTA | hr | 1.5 | 18 | 27 | INSTALACION ELECTRICA (TOMA DE FUERZA) | MANO DE OBRA | FALSE | SI | ITEM-030 | MO-005 | ITEM-030MO-005 | 1 | 1.5
2 | - | AYUDANTE | hr | 1.5 | 0 | 0 | INSTALACION ELECTRICA (TOMA DE FUERZA) | MANO DE OBRA | FALSE | SI | ITEM-030 | MO-003 | ITEM-030MO-003 | 1 | 1.5
1 | - | TUBO PVC 5/8" | M | 4 | 2.5 | 10 | TABLERO DE DISTRIBUCION (3 CIRCUITOS) | MATERIALES | FALSE | SI | ITEM-031 | MAT-107 | ITEM-031MAT-107 | 1 | 4
2 | - | TERMICO DE 32 AMP | pza | 1 | 20 | 20 | TABLERO DE DISTRIBUCION (3 CIRCUITOS) | MATERIALES | FALSE | SI | ITEM-031 | MAT-101 | ITEM-031MAT-101 | 1 | 1
3 | - | TERMICO DE 25 AMP | pza | 1 | 20 | 20 | TABLERO DE DISTRIBUCION (3 CIRCUITOS) | MATERIALES | FALSE | SI | ITEM-031 | MAT-100 | ITEM-031MAT-100 | 1 | 1
4 | - | TERMICO DE 20 AMP | pza | 1 | 20 | 20 | TABLERO DE DISTRIBUCION (3 CIRCUITOS) | MATERIALES | FALSE | SI | ITEM-031 | MAT-099 | ITEM-031MAT-099 | 1 | 1
5 | - | CINTA AISLANTE | pza | 0.25 | 10 | 2.5 | TABLERO DE DISTRIBUCION (3 CIRCUITOS) | MATERIALES | FALSE | SI | ITEM-031 | MAT-034 | ITEM-031MAT-034 | 1 | 0.25
6 | - | CAJA PARA 3 TERMICOS | pza | 1 | 30 | 30 | TABLERO DE DISTRIBUCION (3 CIRCUITOS) | MATERIALES | FALSE | SI | ITEM-031 | MAT-017 | ITEM-031MAT-017 | 1 | 1
7 | - | ALAMBRE DE COBRE Nº 14 AWG | M | 8 | 1.7 | 13.6 | TABLERO DE DISTRIBUCION (3 CIRCUITOS) | MATERIALES | FALSE | SI | ITEM-031 | MAT-005 | ITEM-031MAT-005 | 1 | 8
8 | - | ALAMBRE DE COBRE Nº 12 AWG | M | 8 | 2.2 | 17.6 | TABLERO DE DISTRIBUCION (3 CIRCUITOS) | MATERIALES | FALSE | SI | ITEM-031 | MAT-004 | ITEM-031MAT-004 | 1 | 8
9 | - | ALAMBRE DE COBRE Nº 10 AWG | M | 8 | 3.2 | 25.6 | TABLERO DE DISTRIBUCION (3 CIRCUITOS) | MATERIALES | FALSE | SI | ITEM-031 | MAT-003 | ITEM-031MAT-003 | 1 | 8
1 | - | ELECTRICISTA | hr | 1.5 | 18 | 27 | TABLERO DE DISTRIBUCION (3 CIRCUITOS) | MANO DE OBRA | FALSE | SI | ITEM-031 | MO-005 | ITEM-031MO-005 | 1 | 1.5
2 | - | AYUDANTE | hr | 1 | 0 | 0 | TABLERO DE DISTRIBUCION (3 CIRCUITOS) | MANO DE OBRA | FALSE | SI | ITEM-031 | MO-003 | ITEM-031MO-003 | 1 | 1
1 | - | TUBO PVC 5/8" | M | 4.5 | 2.5 | 11.25 | INSTALACION ELECTRICA (PUNTO DE ILUMINACION PANEL LED 18W) | MATERIALES | FALSE | SI | ITEM-032 | MAT-107 | ITEM-032MAT-107 | 8 | 36
2 | - | PANEL LED 18W EMPOTRABLE | pza | 1 | 30 | 30 | INSTALACION ELECTRICA (PUNTO DE ILUMINACION PANEL LED 18W) | MATERIALES | FALSE | SI | ITEM-032 | MAT-074 | ITEM-032MAT-074 | 8 | 8
3 | - | INTERRUPTOR | pza | 1 | 8 | 8 | INSTALACION ELECTRICA (PUNTO DE ILUMINACION PANEL LED 18W) | MATERIALES | FALSE | SI | ITEM-032 | MAT-058 | ITEM-032MAT-058 | 8 | 8
4 | - | CODO PVC DE 5/8" | pza | 3 | 1.7 | 5.1 | INSTALACION ELECTRICA (PUNTO DE ILUMINACION PANEL LED 18W) | MATERIALES | FALSE | SI | ITEM-032 | MAT-039 | ITEM-032MAT-039 | 8 | 24
5 | - | CINTA AISLANTE | pza | 0.2 | 10 | 2 | INSTALACION ELECTRICA (PUNTO DE ILUMINACION PANEL LED 18W) | MATERIALES | FALSE | SI | ITEM-032 | MAT-034 | ITEM-032MAT-034 | 8 | 1.6
6 | - | CAJA PLASTICA RECTANGULAR | pza | 1 | 1.5 | 1.5 | INSTALACION ELECTRICA (PUNTO DE ILUMINACION PANEL LED 18W) | MATERIALES | FALSE | SI | ITEM-032 | MAT-019 | ITEM-032MAT-019 | 8 | 8
7 | - | CAJA PLASTICA CIRCULAR | pza | 1 | 2 | 2 | INSTALACION ELECTRICA (PUNTO DE ILUMINACION PANEL LED 18W) | MATERIALES | FALSE | SI | ITEM-032 | MAT-018 | ITEM-032MAT-018 | 8 | 8
8 | - | ALAMBRE DE COBRE Nº 14 AWG | M | 11 | 1.7 | 18.7 | INSTALACION ELECTRICA (PUNTO DE ILUMINACION PANEL LED 18W) | MATERIALES | FALSE | SI | ITEM-032 | MAT-005 | ITEM-032MAT-005 | 8 | 88
1 | - | ELECTRICISTA | hr | 1 | 18 | 18 | INSTALACION ELECTRICA (PUNTO DE ILUMINACION PANEL LED 18W) | MANO DE OBRA | FALSE | SI | ITEM-032 | MO-005 | ITEM-032MO-005 | 8 | 8
2 | - | AYUDANTE | hr | 1 | 0 | 0 | INSTALACION ELECTRICA (PUNTO DE ILUMINACION PANEL LED 18W) | MANO DE OBRA | FALSE | SI | ITEM-032 | MO-003 | ITEM-032MO-003 | 8 | 8
1 | - | TUBO PVC 5/8" | M | 6 | 2.5 | 15 | INSTALACION ELECTRICA (PUNTO TOMACORRIENTE DOBLE) | MATERIALES | FALSE | SI | ITEM-033 | MAT-107 | ITEM-033MAT-107 | 9 | 54
2 | - | TOMACORRIENTE DOBLE | pza | 1 | 11 | 11 | INSTALACION ELECTRICA (PUNTO TOMACORRIENTE DOBLE) | MATERIALES | FALSE | SI | ITEM-033 | MAT-103 | ITEM-033MAT-103 | 9 | 9
3 | - | CODO PVC DE 5/8" | pza | 2 | 1.7 | 3.4 | INSTALACION ELECTRICA (PUNTO TOMACORRIENTE DOBLE) | MATERIALES | FALSE | SI | ITEM-033 | MAT-039 | ITEM-033MAT-039 | 9 | 18
4 | - | CINTA AISLANTE | pza | 0.15 | 10 | 1.5 | INSTALACION ELECTRICA (PUNTO TOMACORRIENTE DOBLE) | MATERIALES | FALSE | SI | ITEM-033 | MAT-034 | ITEM-033MAT-034 | 9 | 1.35
5 | - | CAJA PLASTICA RECTANGULAR | pza | 1 | 1.5 | 1.5 | INSTALACION ELECTRICA (PUNTO TOMACORRIENTE DOBLE) | MATERIALES | FALSE | SI | ITEM-033 | MAT-019 | ITEM-033MAT-019 | 9 | 9
6 | - | CAJA PLASTICA CIRCULAR | pza | 1 | 2 | 2 | INSTALACION ELECTRICA (PUNTO TOMACORRIENTE DOBLE) | MATERIALES | FALSE | SI | ITEM-033 | MAT-018 | ITEM-033MAT-018 | 9 | 9
7 | - | ALAMBRE DE COBRE Nº 12 AWG | M | 12 | 2.2 | 26.4 | INSTALACION ELECTRICA (PUNTO TOMACORRIENTE DOBLE) | MATERIALES | FALSE | SI | ITEM-033 | MAT-004 | ITEM-033MAT-004 | 9 | 108
1 | - | ELECTRICISTA | hr | 1.5 | 18 | 27 | INSTALACION ELECTRICA (PUNTO TOMACORRIENTE DOBLE) | MANO DE OBRA | FALSE | SI | ITEM-033 | MO-005 | ITEM-033MO-005 | 9 | 13.5
2 | - | AYUDANTE | hr | 1.5 | 0 | 0 | INSTALACION ELECTRICA (PUNTO TOMACORRIENTE DOBLE) | MANO DE OBRA | FALSE | SI | ITEM-033 | MO-003 | ITEM-033MO-003 | 9 | 13.5
1 | - | TEE PVC DESAGUE 4" A 2" | pza | 1 | 12 | 12 | INSTALACION SANITARIA | MATERIALES | FALSE | SI | ITEM-034 | MAT-097 | ITEM-034MAT-097 | 1 | 1
2 | - | TEE PVC DESAGUE 2" | pza | 1 | 7.5 | 7.5 | INSTALACION SANITARIA | MATERIALES | FALSE | SI | ITEM-034 | MAT-095 | ITEM-034MAT-095 | 1 | 1
3 | - | REJILLA DE PISO METALICA | pza | 1 | 20 | 20 | INSTALACION SANITARIA | MATERIALES | FALSE | SI | ITEM-034 | MAT-088 | ITEM-034MAT-088 | 1 | 1
4 | - | PEGAMENTO PARA PVC | LT | 0.35 | 35 | 12.25 | INSTALACION SANITARIA | MATERIALES | FALSE | SI | ITEM-034 | MAT-075 | ITEM-034MAT-075 | 1 | 0.35
5 | - | CODO PVC DESAGUE 4" | pza | 1 | 13 | 13 | INSTALACION SANITARIA | MATERIALES | FALSE | SI | ITEM-034 | MAT-042 | ITEM-034MAT-042 | 1 | 1
6 | - | CODO PVC DESAGUE 2" | pza | 3 | 4 | 12 | INSTALACION SANITARIA | MATERIALES | FALSE | SI | ITEM-034 | MAT-040 | ITEM-034MAT-040 | 1 | 3
7 | - | CAJA SIFONADA PVC C/REJILLA DE PISO | pza | 1 | 35 | 35 | INSTALACION SANITARIA | MATERIALES | FALSE | SI | ITEM-034 | MAT-020 | ITEM-034MAT-020 | 1 | 1
8 | - | CAJA DE REGISTRO DE PVC | pza | 1 | 40 | 40 | INSTALACION SANITARIA | MATERIALES | FALSE | SI | ITEM-034 | MAT-015 | ITEM-034MAT-015 | 1 | 1
9 | - | YEE PVC DESAGUE 4" A 2" | PZA | 2 | 11 | 22 | INSTALACION SANITARIA | MATERIALES | FALSE | SI | ITEM-034 | MAT-113 | ITEM-034MAT-113 | 1 | 2
10 | - | TUBO PVC DESAGUE 4" | M | 8 | 19 | 152 | INSTALACION SANITARIA | MATERIALES | FALSE | SI | ITEM-034 | MAT-110 | ITEM-034MAT-110 | 1 | 8
11 | - | TUBO PVC DESAGUE 2" | M | 8 | 10.5 | 84 | INSTALACION SANITARIA | MATERIALES | FALSE | SI | ITEM-034 | MAT-108 | ITEM-034MAT-108 | 1 | 8
1 | - | PLOMERO | hr | 9 | 18 | 162 | INSTALACION SANITARIA | MANO DE OBRA | FALSE | SI | ITEM-034 | MO-009 | ITEM-034MO-009 | 1 | 9
2 | - | AYUDANTE | hr | 9 | 0 | 0 | INSTALACION SANITARIA | MANO DE OBRA | FALSE | SI | ITEM-034 | MO-003 | ITEM-034MO-003 | 1 | 9
1 | - | LADRILLO GAMBOTE (23x10x5) | pza | 95 | 0.8 | 76 | CAMARA DE INSPECCION DE LADRILLO GAMBOTE (23X10X5) (0,60X0,60) | MATERIALES | FALSE | SI | ITEM-035 | MAT-060 | ITEM-035MAT-060 | 2 | 190
2 | - | ALAMBRE DE AMARRE | kg | 0.1 | 11 | 1.1 | CAMARA DE INSPECCION DE LADRILLO GAMBOTE (23X10X5) (0,60X0,60) | MATERIALES | FALSE | SI | ITEM-035 | MAT-002 | ITEM-035MAT-002 | 2 | 0.2
3 | - | FIERRO CORRUGADO 5/16" | kg | 1.83 | 8 | 14.64 | CAMARA DE INSPECCION DE LADRILLO GAMBOTE (23X10X5) (0,60X0,60) | MATERIALES | FALSE | SI | ITEM-035 | MAT-050 | ITEM-035MAT-050 | 2 | 3.66
4 | - | CEMENTO PORTLAND | kg | 70.84 | 1.1 | 77.92 | CAMARA DE INSPECCION DE LADRILLO GAMBOTE (23X10X5) (0,60X0,60) | MATERIALES | FALSE | SI | ITEM-035 | MAT-027 | ITEM-035MAT-027 | 2 | 141.68
5 | - | PIEDRA MANZANA | m³ | 0.15 | 0 | 0 | CAMARA DE INSPECCION DE LADRILLO GAMBOTE (23X10X5) (0,60X0,60) | MATERIALES | FALSE | SI | ITEM-035 | MAT-077 | ITEM-035MAT-077 | 2 | 0.3
6 | - | GRAVA | m³ | 0.13 | 0 | 0 | CAMARA DE INSPECCION DE LADRILLO GAMBOTE (23X10X5) (0,60X0,60) | MATERIALES | FALSE | SI | ITEM-035 | MAT-051 | ITEM-035MAT-051 | 2 | 0.26
7 | - | ARENA FINA | m³ | 0.15 | 0 | 0 | CAMARA DE INSPECCION DE LADRILLO GAMBOTE (23X10X5) (0,60X0,60) | MATERIALES | FALSE | SI | ITEM-035 | MAT-010 | ITEM-035MAT-010 | 2 | 0.3
1 | - | ALBAÑIL | hr | 7.5 | 18 | 135 | CAMARA DE INSPECCION DE LADRILLO GAMBOTE (23X10X5) (0,60X0,60) | MANO DE OBRA | FALSE | SI | ITEM-035 | MO-001 | ITEM-035MO-001 | 2 | 15
2 | - | AYUDANTE | hr | 8 | 0 | 0 | CAMARA DE INSPECCION DE LADRILLO GAMBOTE (23X10X5) (0,60X0,60) | MANO DE OBRA | FALSE | SI | ITEM-035 | MO-003 | ITEM-035MO-003 | 2 | 16
1 | - | TUBO PVC DESAGUE 4" | M | 4 | 19 | 76 | CÁMARA SÉPTICA DE LADRILLO GAMBOTE (23X10X5) (1.50X1.50) | MATERIALES | FALSE | SI | ITEM-036 | MAT-110 | ITEM-036MAT-110 | 1 | 4
2 | - | TUBO PVC DESAGUE 2" | M | 2 | 10.5 | 21 | CÁMARA SÉPTICA DE LADRILLO GAMBOTE (23X10X5) (1.50X1.50) | MATERIALES | FALSE | SI | ITEM-036 | MAT-108 | ITEM-036MAT-108 | 1 | 2
3 | - | TEE PVC DESAGUE 4" | pza | 1 | 14 | 14 | CÁMARA SÉPTICA DE LADRILLO GAMBOTE (23X10X5) (1.50X1.50) | MATERIALES | FALSE | SI | ITEM-036 | MAT-096 | ITEM-036MAT-096 | 1 | 1
4 | - | TEE PVC DESAGÜE 2 | pza | 1 | 7 | 7 | CÁMARA SÉPTICA DE LADRILLO GAMBOTE (23X10X5) (1.50X1.50) | MATERIALES | FALSE | SI | ITEM-036 | MAT-094 | ITEM-036MAT-094 | 1 | 1
5 | - | PEGAMENTO PARA PVC | LT | 0.03 | 35 | 1.05 | CÁMARA SÉPTICA DE LADRILLO GAMBOTE (23X10X5) (1.50X1.50) | MATERIALES | FALSE | SI | ITEM-036 | MAT-075 | ITEM-036MAT-075 | 1 | 0.03
6 | - | MADERA DE CONSTRUCCION (3 USOS) | pie² | 2.5 | 6 | 15 | CÁMARA SÉPTICA DE LADRILLO GAMBOTE (23X10X5) (1.50X1.50) | MATERIALES | FALSE | SI | ITEM-036 | MAT-068 | ITEM-036MAT-068 | 1 | 2.5
7 | - | LADRILLO GAMBOTE (23x10x5) | pza | 580 | 0.8 | 464 | CÁMARA SÉPTICA DE LADRILLO GAMBOTE (23X10X5) (1.50X1.50) | MATERIALES | FALSE | SI | ITEM-036 | MAT-060 | ITEM-036MAT-060 | 1 | 580
8 | - | IMPERMEABILIZANTE | LT | 5 | 12 | 60 | CÁMARA SÉPTICA DE LADRILLO GAMBOTE (23X10X5) (1.50X1.50) | MATERIALES | FALSE | SI | ITEM-036 | MAT-055 | ITEM-036MAT-055 | 1 | 5
9 | - | FIERRO CORRUGADO 3/8" | kg | 13.44 | 8.5 | 114.24 | CÁMARA SÉPTICA DE LADRILLO GAMBOTE (23X10X5) (1.50X1.50) | MATERIALES | FALSE | SI | ITEM-036 | MAT-049 | ITEM-036MAT-049 | 1 | 13.44
10 | - | FIERRO CORRUGADO 1/4" | kg | 5.33 | 9 | 47.97 | CÁMARA SÉPTICA DE LADRILLO GAMBOTE (23X10X5) (1.50X1.50) | MATERIALES | FALSE | SI | ITEM-036 | MAT-048 | ITEM-036MAT-048 | 1 | 5.33
11 | - | CODO PVC DESAGUE 4" | pza | 1 | 13 | 13 | CÁMARA SÉPTICA DE LADRILLO GAMBOTE (23X10X5) (1.50X1.50) | MATERIALES | FALSE | SI | ITEM-036 | MAT-042 | ITEM-036MAT-042 | 1 | 1
12 | - | CODO PVC DESAGUE 2" | pza | 1 | 4 | 4 | CÁMARA SÉPTICA DE LADRILLO GAMBOTE (23X10X5) (1.50X1.50) | MATERIALES | FALSE | SI | ITEM-036 | MAT-040 | ITEM-036MAT-040 | 1 | 1
13 | - | CEMENTO PORTLAND | kg | 380 | 1.1 | 418 | CÁMARA SÉPTICA DE LADRILLO GAMBOTE (23X10X5) (1.50X1.50) | MATERIALES | FALSE | SI | ITEM-036 | MAT-027 | ITEM-036MAT-027 | 1 | 380
14 | - | ALAMBRE DE AMARRE | kg | 1 | 11 | 11 | CÁMARA SÉPTICA DE LADRILLO GAMBOTE (23X10X5) (1.50X1.50) | MATERIALES | FALSE | SI | ITEM-036 | MAT-002 | ITEM-036MAT-002 | 1 | 1
15 | - | PIEDRA | m³ | 0.25 | 0 | 0 | CÁMARA SÉPTICA DE LADRILLO GAMBOTE (23X10X5) (1.50X1.50) | MATERIALES | FALSE | SI | ITEM-036 | MAT-076 | ITEM-036MAT-076 | 1 | 0.25
1 | - | ALBAÑIL | hr | 24 | 18 | 432 | CÁMARA SÉPTICA DE LADRILLO GAMBOTE (23X10X5) (1.50X1.50) | MANO DE OBRA | FALSE | SI | ITEM-036 | MO-001 | ITEM-036MO-001 | 1 | 24
2 | - | AYUDANTE | hr | 24 | 0 | 0 | CÁMARA SÉPTICA DE LADRILLO GAMBOTE (23X10X5) (1.50X1.50) | MANO DE OBRA | FALSE | SI | ITEM-036 | MO-003 | ITEM-036MO-003 | 1 | 24
1 | - | TUBO PVC DESAGUE 4" | M | 4 | 19 | 76 | POZO ABSORBENTE DE MAMPOSTERIA DE PIEDRA H=2,50 | MATERIALES | FALSE | SI | ITEM-037 | MAT-110 | ITEM-037MAT-110 | 1 | 4
2 | - | TEE PVC DESAGUE 4" | pza | 1 | 14 | 14 | POZO ABSORBENTE DE MAMPOSTERIA DE PIEDRA H=2,50 | MATERIALES | FALSE | SI | ITEM-037 | MAT-096 | ITEM-037MAT-096 | 1 | 1
3 | - | PEGAMENTO PARA PVC | LT | 0.03 | 35 | 1.05 | POZO ABSORBENTE DE MAMPOSTERIA DE PIEDRA H=2,50 | MATERIALES | FALSE | SI | ITEM-037 | MAT-075 | ITEM-037MAT-075 | 1 | 0.03
4 | - | FIERRO CORRUGADO 3/8" | kg | 8.12 | 8.5 | 69.02 | POZO ABSORBENTE DE MAMPOSTERIA DE PIEDRA H=2,50 | MATERIALES | FALSE | SI | ITEM-037 | MAT-049 | ITEM-037MAT-049 | 1 | 8.12
5 | - | CEMENTO PORTLAND | kg | 180 | 1.1 | 198 | POZO ABSORBENTE DE MAMPOSTERIA DE PIEDRA H=2,50 | MATERIALES | FALSE | SI | ITEM-037 | MAT-027 | ITEM-037MAT-027 | 1 | 180
6 | - | ALAMBRE DE AMARRE | kg | 1 | 11 | 11 | POZO ABSORBENTE DE MAMPOSTERIA DE PIEDRA H=2,50 | MATERIALES | FALSE | SI | ITEM-037 | MAT-002 | ITEM-037MAT-002 | 1 | 1
7 | - | PIEDRA | m³ | 1.4 | 0 | 0 | POZO ABSORBENTE DE MAMPOSTERIA DE PIEDRA H=2,50 | MATERIALES | FALSE | SI | ITEM-037 | MAT-076 | ITEM-037MAT-076 | 1 | 1.4
8 | - | GRAVA | m³ | 0.3 | 0 | 0 | POZO ABSORBENTE DE MAMPOSTERIA DE PIEDRA H=2,50 | MATERIALES | FALSE | SI | ITEM-037 | MAT-051 | ITEM-037MAT-051 | 1 | 0.3
9 | - | ARENA | m³ | 1.2 | 0 | 0 | POZO ABSORBENTE DE MAMPOSTERIA DE PIEDRA H=2,50 | MATERIALES | FALSE | SI | ITEM-037 | MAT-009 | ITEM-037MAT-009 | 1 | 1.2
1 | - | ALBAÑIL | hr | 12 | 18 | 216 | POZO ABSORBENTE DE MAMPOSTERIA DE PIEDRA H=2,50 | MANO DE OBRA | FALSE | SI | ITEM-037 | MO-001 | ITEM-037MO-001 | 1 | 12
2 | - | AYUDANTE | hr | 22 | 0 | 0 | POZO ABSORBENTE DE MAMPOSTERIA DE PIEDRA H=2,50 | MANO DE OBRA | FALSE | SI | ITEM-037 | MO-003 | ITEM-037MO-003 | 1 | 22
1 | - | CERAMICA NACIONAL | M2 | 1.05 | 31 | 32.55 | PISO DE CERAMICA C/CEMENTO COLA | MATERIALES | FALSE | SI | ITEM-038 | MAT-028 | ITEM-038MAT-028 | 53.51 | 56.1855
2 | - | CEMENTO COLA | kg | 5.5 | 1.1 | 6.05 | PISO DE CERAMICA C/CEMENTO COLA | MATERIALES | FALSE | SI | ITEM-038 | MAT-026 | ITEM-038MAT-026 | 53.51 | 294.305
3 | - | CEMENTO BLANCO | kg | 0.3 | 8 | 2.4 | PISO DE CERAMICA C/CEMENTO COLA | MATERIALES | FALSE | SI | ITEM-038 | MAT-025 | ITEM-038MAT-025 | 53.51 | 16.053
1 | - | ALBAÑIL | hr | 1.3 | 18 | 23.4 | PISO DE CERAMICA C/CEMENTO COLA | MANO DE OBRA | FALSE | SI | ITEM-038 | MO-001 | ITEM-038MO-001 | 53.51 | 69.563
2 | - | AYUDANTE | hr | 1.1 | 0 | 0 | PISO DE CERAMICA C/CEMENTO COLA | MANO DE OBRA | FALSE | SI | ITEM-038 | MO-003 | ITEM-038MO-003 | 53.51 | 58.861
1 | - | CERAMICA NACIONAL | M2 | 1.05 | 31 | 32.55 | REVESTIMIENTO DE CERAMICA C/CEMENTO COLA | MATERIALES | FALSE | SI | ITEM-039 | MAT-028 | ITEM-039MAT-028 | 11.86 | 12.453
2 | - | CEMENTO COLA | kg | 5.5 | 1.1 | 6.05 | REVESTIMIENTO DE CERAMICA C/CEMENTO COLA | MATERIALES | FALSE | SI | ITEM-039 | MAT-026 | ITEM-039MAT-026 | 11.86 | 65.23
3 | - | CEMENTO BLANCO | kg | 0.29 | 8 | 2.32 | REVESTIMIENTO DE CERAMICA C/CEMENTO COLA | MATERIALES | FALSE | SI | ITEM-039 | MAT-025 | ITEM-039MAT-025 | 11.86 | 3.4394
1 | - | ALBAÑIL | hr | 1.6 | 18 | 28.8 | REVESTIMIENTO DE CERAMICA C/CEMENTO COLA | MANO DE OBRA | FALSE | SI | ITEM-039 | MO-001 | ITEM-039MO-001 | 11.86 | 18.976
2 | - | AYUDANTE | hr | 1.1 | 0 | 0 | REVESTIMIENTO DE CERAMICA C/CEMENTO COLA | MANO DE OBRA | FALSE | SI | ITEM-039 | MO-003 | ITEM-039MO-003 | 11.86 | 13.046
1 | - | CERAMICA NACIONAL TIPO PORCELANATO (60X60) | m² | 1.1 | 47 | 51.7 | REVESTIMIENTO CERAMICO PARA MESON | MATERIALES | FALSE | SI | ITEM-040 | MAT-029 | ITEM-040MAT-029 | 2.46 | 2.706
2 | - | ESQUINERO DE ALUMINIO | M | 1.6 | 7 | 11.2 | REVESTIMIENTO CERAMICO PARA MESON | MATERIALES | FALSE | SI | ITEM-040 | MAT-046 | ITEM-040MAT-046 | 2.46 | 3.936
3 | - | CEMENTO COLA | kg | 6.54 | 1.1 | 7.19 | REVESTIMIENTO CERAMICO PARA MESON | MATERIALES | FALSE | SI | ITEM-040 | MAT-026 | ITEM-040MAT-026 | 2.46 | 16.0884
4 | - | CEMENTO BLANCO | kg | 1.42 | 8 | 11.36 | REVESTIMIENTO CERAMICO PARA MESON | MATERIALES | FALSE | SI | ITEM-040 | MAT-025 | ITEM-040MAT-025 | 2.46 | 3.4932
1 | - | ALBAÑIL | hr | 1.5 | 18 | 27 | REVESTIMIENTO CERAMICO PARA MESON | MANO DE OBRA | FALSE | SI | ITEM-040 | MO-001 | ITEM-040MO-001 | 2.46 | 3.69
2 | - | AYUDANTE | hr | 1 | 0 | 0 | REVESTIMIENTO CERAMICO PARA MESON | MANO DE OBRA | FALSE | SI | ITEM-040 | MO-003 | ITEM-040MO-003 | 2.46 | 2.46
1 | - | CERAMICA NACIONAL | M2 | 0.1 | 31 | 3.1 | ZOCALO DE CERÁMICA C/CEMENTO COLA | MATERIALES | FALSE | SI | ITEM-041 | MAT-028 | ITEM-041MAT-028 | 43.04 | 4.304
2 | - | CEMENTO COLA | kg | 0.7 | 1.1 | 0.77 | ZOCALO DE CERÁMICA C/CEMENTO COLA | MATERIALES | FALSE | SI | ITEM-041 | MAT-026 | ITEM-041MAT-026 | 43.04 | 30.128
3 | - | CEMENTO BLANCO | kg | 0.01 | 8 | 0.08 | ZOCALO DE CERÁMICA C/CEMENTO COLA | MATERIALES | FALSE | SI | ITEM-041 | MAT-025 | ITEM-041MAT-025 | 43.04 | 0.4304
1 | - | ALBAÑIL | hr | 0.47 | 18 | 8.46 | ZOCALO DE CERÁMICA C/CEMENTO COLA | MANO DE OBRA | FALSE | SI | ITEM-041 | MO-001 | ITEM-041MO-001 | 43.04 | 20.2288
2 | - | AYUDANTE | hr | 0.47 | 0 | 0 | ZOCALO DE CERÁMICA C/CEMENTO COLA | MANO DE OBRA | FALSE | SI | ITEM-041 | MO-003 | ITEM-041MO-003 | 43.04 | 20.2288
1 | - | VENTANA DE ALUMINIO LINEA 25 C/VIDRIO 4MM + ACCESORIOS | m² | 1 | 330 | 330 | PROVISION Y COLOCADO DE VENTANA DE ALUMINIO LINEA 25 C/VIDRIO 4MM + AC | MATERIALES | FALSE | SI | ITEM-042 | MAT-112 | ITEM-042MAT-112 | 9.84 | 9.84
1 | - | AYUDANTE | hr | 1 | 0 | 0 | PROVISION Y COLOCADO DE VENTANA DE ALUMINIO LINEA 25 C/VIDRIO 4MM + AC | MANO DE OBRA | FALSE | SI | ITEM-042 | MO-003 | ITEM-042MO-003 | 9.84 | 9.84
1 | - | TEFLON 3/4" | pza | 0.1 | 2 | 0.2 | PROVISION Y COLOCADO DE INODORO C/TANQUE BAJO Y ACCESORIOS | MATERIALES | FALSE | SI | ITEM-043 | MAT-098 | ITEM-043MAT-098 | 1 | 0.1
2 | - | INODORO T/BAJO + ACCESORIOS | pza | 1 | 320 | 320 | PROVISION Y COLOCADO DE INODORO C/TANQUE BAJO Y ACCESORIOS | MATERIALES | FALSE | SI | ITEM-043 | MAT-057 | ITEM-043MAT-057 | 1 | 1
3 | - | CHICOTILLO | pza | 1 | 15 | 15 | PROVISION Y COLOCADO DE INODORO C/TANQUE BAJO Y ACCESORIOS | MATERIALES | FALSE | SI | ITEM-043 | MAT-032 | ITEM-043MAT-032 | 1 | 1
4 | - | CEMENTO PORTLAND | kg | 0.5 | 1.1 | 0.55 | PROVISION Y COLOCADO DE INODORO C/TANQUE BAJO Y ACCESORIOS | MATERIALES | FALSE | SI | ITEM-043 | MAT-027 | ITEM-043MAT-027 | 1 | 0.5
5 | - | ARENA FINA | m³ | 0.01 | 0 | 0 | PROVISION Y COLOCADO DE INODORO C/TANQUE BAJO Y ACCESORIOS | MATERIALES | FALSE | SI | ITEM-043 | MAT-010 | ITEM-043MAT-010 | 1 | 0.01
1 | - | PLOMERO | hr | 2.2 | 18 | 39.6 | PROVISION Y COLOCADO DE INODORO C/TANQUE BAJO Y ACCESORIOS | MANO DE OBRA | FALSE | SI | ITEM-043 | MO-009 | ITEM-043MO-009 | 1 | 2.2
2 | - | AYUDANTE | hr | 1.5 | 0 | 0 | PROVISION Y COLOCADO DE INODORO C/TANQUE BAJO Y ACCESORIOS | MANO DE OBRA | FALSE | SI | ITEM-043 | MO-003 | ITEM-043MO-003 | 1 | 1.5
1 | - | SIFON DE PVC | pza | 1 | 36 | 36 | PROVISION Y COLOCADO DE LAVAMANOS CON ACCESORIOS | MATERIALES | FALSE | SI | ITEM-044 | MAT-090 | ITEM-044MAT-090 | 1 | 1
2 | - | LAVAMANOS C/PEDESTAL + ACCESORIOS | pza | 1 | 200 | 200 | PROVISION Y COLOCADO DE LAVAMANOS CON ACCESORIOS | MATERIALES | FALSE | SI | ITEM-044 | MAT-061 | ITEM-044MAT-061 | 1 | 1
3 | - | GRIFERIA PARA LAVAMANOS | pza | 1 | 60 | 60 | PROVISION Y COLOCADO DE LAVAMANOS CON ACCESORIOS | MATERIALES | FALSE | SI | ITEM-044 | MAT-052 | ITEM-044MAT-052 | 1 | 1
4 | - | CHICOTILLO | pza | 1 | 15 | 15 | PROVISION Y COLOCADO DE LAVAMANOS CON ACCESORIOS | MATERIALES | FALSE | SI | ITEM-044 | MAT-032 | ITEM-044MAT-032 | 1 | 1
5 | - | CEMENTO PORTLAND | kg | 1 | 1.1 | 1.1 | PROVISION Y COLOCADO DE LAVAMANOS CON ACCESORIOS | MATERIALES | FALSE | SI | ITEM-044 | MAT-027 | ITEM-044MAT-027 | 1 | 1
6 | - | TEFLON 3/4" | pza | 1 | 2 | 2 | PROVISION Y COLOCADO DE LAVAMANOS CON ACCESORIOS | MATERIALES | FALSE | SI | ITEM-044 | MAT-098 | ITEM-044MAT-098 | 1 | 1
7 | - | ARENA FINA | m³ | 0.01 | 0 | 0 | PROVISION Y COLOCADO DE LAVAMANOS CON ACCESORIOS | MATERIALES | FALSE | SI | ITEM-044 | MAT-010 | ITEM-044MAT-010 | 1 | 0.01
1 | - | PLOMERO | hr | 3 | 18 | 54 | PROVISION Y COLOCADO DE LAVAMANOS CON ACCESORIOS | MANO DE OBRA | FALSE | SI | ITEM-044 | MO-009 | ITEM-044MO-009 | 1 | 3
2 | - | AYUDANTE | hr | 2.5 | 0 | 0 | PROVISION Y COLOCADO DE LAVAMANOS CON ACCESORIOS | MANO DE OBRA | FALSE | SI | ITEM-044 | MO-003 | ITEM-044MO-003 | 1 | 2.5
1 | - | SIFON DE PVC PARA LAVANDERIA | pza | 1 | 38 | 38 | PROVISION Y COLOCADO DE LAVANDERIA DE CEMENTO CON ACCESORIOS | MATERIALES | FALSE | SI | ITEM-045 | MAT-091 | ITEM-045MAT-091 | 1 | 1
2 | - | PEGAMENTO PARA PVC | LT | 0.1 | 35 | 3.5 | PROVISION Y COLOCADO DE LAVANDERIA DE CEMENTO CON ACCESORIOS | MATERIALES | FALSE | SI | ITEM-045 | MAT-075 | ITEM-045MAT-075 | 1 | 0.1
3 | - | LAVANDERIA DE CEMENTO + ACCESORIOS | pza | 1 | 180 | 180 | PROVISION Y COLOCADO DE LAVANDERIA DE CEMENTO CON ACCESORIOS | MATERIALES | FALSE | SI | ITEM-045 | MAT-062 | ITEM-045MAT-062 | 1 | 1
4 | - | GRIFO DE PARED 1/2" | pza | 1 | 50 | 50 | PROVISION Y COLOCADO DE LAVANDERIA DE CEMENTO CON ACCESORIOS | MATERIALES | FALSE | SI | ITEM-045 | MAT-054 | ITEM-045MAT-054 | 1 | 1
1 | - | PLOMERO | hr | 1 | 18 | 18 | PROVISION Y COLOCADO DE LAVANDERIA DE CEMENTO CON ACCESORIOS | MANO DE OBRA | FALSE | SI | ITEM-045 | MO-009 | ITEM-045MO-009 | 1 | 1
2 | - | ALBAÑIL | hr | 3 | 18 | 54 | PROVISION Y COLOCADO DE LAVANDERIA DE CEMENTO CON ACCESORIOS | MANO DE OBRA | FALSE | SI | ITEM-045 | MO-001 | ITEM-045MO-001 | 1 | 3
3 | - | AYUDANTE | hr | 3.5 | 0 | 0 | PROVISION Y COLOCADO DE LAVANDERIA DE CEMENTO CON ACCESORIOS | MANO DE OBRA | FALSE | SI | ITEM-045 | MO-003 | ITEM-045MO-003 | 1 | 3.5
1 | - | SELLADOR DE PARED | LT | 0.1 | 20 | 2 | PINTURA INTERIOR LATEX | MATERIALES | FALSE | SI | ITEM-046 | MAT-089 | ITEM-046MAT-089 | 115.32 | 11.532
2 | - | PINTURA LATEX | LT | 0.29 | 22 | 6.38 | PINTURA INTERIOR LATEX | MATERIALES | FALSE | SI | ITEM-046 | MAT-079 | ITEM-046MAT-079 | 115.32 | 33.4428
3 | - | MASA CORRIDA | LT | 0.25 | 20 | 5 | PINTURA INTERIOR LATEX | MATERIALES | FALSE | SI | ITEM-046 | MAT-071 | ITEM-046MAT-071 | 115.32 | 28.83
4 | - | LIJA P/PARED | M | 0.07 | 6 | 0.42 | PINTURA INTERIOR LATEX | MATERIALES | FALSE | SI | ITEM-046 | MAT-064 | ITEM-046MAT-064 | 115.32 | 8.0724
1 | - | PINTOR | hr | 0.3 | 16 | 4.8 | PINTURA INTERIOR LATEX | MANO DE OBRA | FALSE | SI | ITEM-046 | MO-008 | ITEM-046MO-008 | 115.32 | 34.596
2 | - | AYUDANTE | hr | 0.3 | 0 | 0 | PINTURA INTERIOR LATEX | MANO DE OBRA | FALSE | SI | ITEM-046 | MO-003 | ITEM-046MO-003 | 115.32 | 34.596
1 | - | SELLADOR DE PARED | LT | 0.1 | 20 | 2 | PINTURA LATEX CIELO RASO | MATERIALES | FALSE | SI | ITEM-047 | MAT-089 | ITEM-047MAT-089 | 11.86 | 1.186
2 | - | PINTURA LATEX | LT | 0.29 | 22 | 6.38 | PINTURA LATEX CIELO RASO | MATERIALES | FALSE | SI | ITEM-047 | MAT-079 | ITEM-047MAT-079 | 11.86 | 3.4394
3 | - | LIJA P/PARED | M | 0.1 | 6 | 0.6 | PINTURA LATEX CIELO RASO | MATERIALES | FALSE | SI | ITEM-047 | MAT-064 | ITEM-047MAT-064 | 11.86 | 1.186
1 | - | PINTOR | hr | 0.45 | 16 | 7.2 | PINTURA LATEX CIELO RASO | MANO DE OBRA | FALSE | SI | ITEM-047 | MO-008 | ITEM-047MO-008 | 11.86 | 5.337
2 | - | AYUDANTE | hr | 0.45 | 0 | 0 | PINTURA LATEX CIELO RASO | MANO DE OBRA | FALSE | SI | ITEM-047 | MO-003 | ITEM-047MO-003 | 11.86 | 5.337
1 | - | SELLADOR DE PARED | LT | 0.1 | 20 | 2 | PINTURA EXTERIOR LATEX | MATERIALES | FALSE | SI | ITEM-048 | MAT-089 | ITEM-048MAT-089 | 113.14 | 11.314
2 | - | LIJA P/PARED | M | 0.1 | 6 | 0.6 | PINTURA EXTERIOR LATEX | MATERIALES | FALSE | SI | ITEM-048 | MAT-064 | ITEM-048MAT-064 | 113.14 | 11.314
3 | - | PINTURA LATEX | LT | 0.29 | 22 | 6.38 | PINTURA EXTERIOR LATEX | MATERIALES | FALSE | SI | ITEM-048 | MAT-079 | ITEM-048MAT-079 | 113.14 | 32.8106
4 | - | MASA ACRILICA | LT | 0.33 | 25 | 8.25 | PINTURA EXTERIOR LATEX | MATERIALES | FALSE | SI | ITEM-048 | MAT-070 | ITEM-048MAT-070 | 113.14 | 37.3362
1 | - | PINTOR | hr | 0.3 | 16 | 4.8 | PINTURA EXTERIOR LATEX | MANO DE OBRA | FALSE | SI | ITEM-048 | MO-008 | ITEM-048MO-008 | 113.14 | 33.942
2 | - | AYUDANTE | hr | 0.3 | 0 | 0 | PINTURA EXTERIOR LATEX | MANO DE OBRA | FALSE | SI | ITEM-048 | MO-003 | ITEM-048MO-003 | 113.14 | 33.942
1 | - | CIELO PVC TIPO MACHIMBRE + ESTRUCTURA GALVANIZADA | M2 | 1 | 112 | 112 | PROVISIÓN Y COLOCADO CIELO FALSO DE PLACA PVC C/ESTRUCTURA GALVANIZADA | MATERIALES | FALSE | SI | ITEM-049 | MAT-033 | ITEM-049MAT-033 | 53.33 | 53.33
1 | - | ESPECIALISTA EN COLOCADO DE CIELOS | hr | 0.3 | 20 | 6 | PROVISIÓN Y COLOCADO CIELO FALSO DE PLACA PVC C/ESTRUCTURA GALVANIZADA | MANO DE OBRA | FALSE | SI | ITEM-049 | MO-007 | ITEM-049MO-007 | 53.33 | 15.999
2 | - | AYUDANTE | hr | 0.3 | 0 | 0 | PROVISIÓN Y COLOCADO CIELO FALSO DE PLACA PVC C/ESTRUCTURA GALVANIZADA | MANO DE OBRA | FALSE | SI | ITEM-049 | MO-003 | ITEM-049MO-003 | 53.33 | 15.999
1 | - | TOPE DE PUERTA | pza | 1 | 5 | 5 | PROV Y COLOC DE PUERTA TABLERO MADERA SEMIDURA C/BARNIZ (1,00X2,10) | MATERIALES | FALSE | SI | ITEM-050 | MAT-104 | ITEM-050MAT-104 | 2 | 2
2 | - | CHAPA EXTERIOR | PZA | 1 | 100 | 100 | PROV Y COLOC DE PUERTA TABLERO MADERA SEMIDURA C/BARNIZ (1,00X2,10) | MATERIALES | FALSE | SI | ITEM-050 | MAT-030 | ITEM-050MAT-030 | 2 | 2
3 | - | BISAGRA DE 4" | pza | 3 | 5 | 15 | PROV Y COLOC DE PUERTA TABLERO MADERA SEMIDURA C/BARNIZ (1,00X2,10) | MATERIALES | FALSE | SI | ITEM-050 | MAT-012 | ITEM-050MAT-012 | 2 | 6
4 | - | BARNIZ | LT | 1.28 | 35 | 44.8 | PROV Y COLOC DE PUERTA TABLERO MADERA SEMIDURA C/BARNIZ (1,00X2,10) | MATERIALES | FALSE | SI | ITEM-050 | MAT-011 | ITEM-050MAT-011 | 2 | 2.56
5 | - | PUERTA TABLERO DE MADERA SEMIDURA (1.00X2.10) INC/MARCO | pza | 1 | 1000 | 1000 | PROV Y COLOC DE PUERTA TABLERO MADERA SEMIDURA C/BARNIZ (1,00X2,10) | MATERIALES | FALSE | SI | ITEM-050 | MAT-087 | ITEM-050MAT-087 | 2 | 2
1 | - | CARPINTERO | hr | 1 | 18 | 18 | PROV Y COLOC DE PUERTA TABLERO MADERA SEMIDURA C/BARNIZ (1,00X2,10) | MANO DE OBRA | FALSE | SI | ITEM-050 | MO-004 | ITEM-050MO-004 | 2 | 2
2 | - | AYUDANTE | hr | 1 | 0 | 0 | PROV Y COLOC DE PUERTA TABLERO MADERA SEMIDURA C/BARNIZ (1,00X2,10) | MANO DE OBRA | FALSE | SI | ITEM-050 | MO-003 | ITEM-050MO-003 | 2 | 2
1 | - | TOPE DE PUERTA | pza | 1 | 5 | 5 | PROV Y COLOC DE PUERTA TABLERO MADERA SEMIDURA C/BARNIZ (0,90X2,10) | MATERIALES | FALSE | SI | ITEM-051 | MAT-104 | ITEM-051MAT-104 | 2 | 2
2 | - | CHAPA INTERIOR | pza | 1 | 90 | 90 | PROV Y COLOC DE PUERTA TABLERO MADERA SEMIDURA C/BARNIZ (0,90X2,10) | MATERIALES | FALSE | SI | ITEM-051 | MAT-031 | ITEM-051MAT-031 | 2 | 2
3 | - | BISAGRA DE 4" | pza | 3 | 5 | 15 | PROV Y COLOC DE PUERTA TABLERO MADERA SEMIDURA C/BARNIZ (0,90X2,10) | MATERIALES | FALSE | SI | ITEM-051 | MAT-012 | ITEM-051MAT-012 | 2 | 6
4 | - | BARNIZ | LT | 1.05 | 35 | 36.75 | PROV Y COLOC DE PUERTA TABLERO MADERA SEMIDURA C/BARNIZ (0,90X2,10) | MATERIALES | FALSE | SI | ITEM-051 | MAT-011 | ITEM-051MAT-011 | 2 | 2.1
5 | - | PUERTA TABLERO DE MADERA SEMIDURA (0.90X2.10) INC/MARCO | pza | 1 | 950 | 950 | PROV Y COLOC DE PUERTA TABLERO MADERA SEMIDURA C/BARNIZ (0,90X2,10) | MATERIALES | FALSE | SI | ITEM-051 | MAT-086 | ITEM-051MAT-086 | 2 | 2
1 | - | CARPINTERO | hr | 3 | 18 | 54 | PROV Y COLOC DE PUERTA TABLERO MADERA SEMIDURA C/BARNIZ (0,90X2,10) | MANO DE OBRA | FALSE | SI | ITEM-051 | MO-004 | ITEM-051MO-004 | 2 | 6
2 | - | AYUDANTE | hr | 3 | 0 | 0 | PROV Y COLOC DE PUERTA TABLERO MADERA SEMIDURA C/BARNIZ (0,90X2,10) | MANO DE OBRA | FALSE | SI | ITEM-051 | MO-003 | ITEM-051MO-003 | 2 | 6
1 | - | TOPE DE PUERTA | pza | 1 | 5 | 5 | PROV Y COLOC DE PUERTA TABLERO MADERA SEMIDURA C/BARNIZ (0,80X2,10) | MATERIALES | FALSE | SI | ITEM-052 | MAT-104 | ITEM-052MAT-104 | 1 | 1
2 | - | PUERTA TABLERO DE MADERA SEMIDURA (0.80X2.10) INC/MARCO | pza | 1 | 900 | 900 | PROV Y COLOC DE PUERTA TABLERO MADERA SEMIDURA C/BARNIZ (0,80X2,10) | MATERIALES | FALSE | SI | ITEM-052 | MAT-085 | ITEM-052MAT-085 | 1 | 1
3 | - | CHAPA INTERIOR | pza | 1 | 90 | 90 | PROV Y COLOC DE PUERTA TABLERO MADERA SEMIDURA C/BARNIZ (0,80X2,10) | MATERIALES | FALSE | SI | ITEM-052 | MAT-031 | ITEM-052MAT-031 | 1 | 1
4 | - | BISAGRA DE 4" | pza | 3 | 5 | 15 | PROV Y COLOC DE PUERTA TABLERO MADERA SEMIDURA C/BARNIZ (0,80X2,10) | MATERIALES | FALSE | SI | ITEM-052 | MAT-012 | ITEM-052MAT-012 | 1 | 3
5 | - | BARNIZ | LT | 1.13 | 35 | 39.55 | PROV Y COLOC DE PUERTA TABLERO MADERA SEMIDURA C/BARNIZ (0,80X2,10) | MATERIALES | FALSE | SI | ITEM-052 | MAT-011 | ITEM-052MAT-011 | 1 | 1.13
1 | - | CARPINTERO | hr | 2.5 | 18 | 45 | PROV Y COLOC DE PUERTA TABLERO MADERA SEMIDURA C/BARNIZ (0,80X2,10) | MANO DE OBRA | FALSE | SI | ITEM-052 | MO-004 | ITEM-052MO-004 | 1 | 2.5
2 | - | AYUDANTE | hr | 2.5 | 0 | 0 | PROV Y COLOC DE PUERTA TABLERO MADERA SEMIDURA C/BARNIZ (0,80X2,10) | MANO DE OBRA | FALSE | SI | ITEM-052 | MO-003 | ITEM-052MO-003 | 1 | 2.5
1 | - | PLACA DE NUMERACION | pza | 1 | 25 | 25 | PLACA DE NUMERACIÓN DE VIVIENDA MAS ACCESORIOS | MATERIALES | FALSE | SI | ITEM-053 | MAT-081 | ITEM-053MAT-081 | 1 | 1
1 | - | ALBAÑIL | hr | 0.25 | 18 | 4.5 | PLACA DE NUMERACIÓN DE VIVIENDA MAS ACCESORIOS | MANO DE OBRA | FALSE | SI | ITEM-053 | MO-001 | ITEM-053MO-001 | 1 | 0.25
1 | - | TANQUE PLÁSTICO DE AGUA 450 LITROS C/ACCESORIOS | glb | 1 | 450 | 450 | PROVISION Y COLOCADO DE TANQUE PLÁSTICO DE AGUA DE 450 LT C/ACCESORIOS | MATERIALES | FALSE | SI | ITEM-054 | MAT-092 | ITEM-054MAT-092 | 1 | 1
1 | - | PLOMERO | hr | 4 | 18 | 72 | PROVISION Y COLOCADO DE TANQUE PLÁSTICO DE AGUA DE 450 LT C/ACCESORIOS | MANO DE OBRA | FALSE | SI | ITEM-054 | MO-009 | ITEM-054MO-009 | 1 | 4
2 | - | AYUDANTE | hr | 4 | 0 | 0 | PROVISION Y COLOCADO DE TANQUE PLÁSTICO DE AGUA DE 450 LT C/ACCESORIOS | MANO DE OBRA | FALSE | SI | ITEM-054 | MO-003 | ITEM-054MO-003 | 1 | 4
1 | - | TORNILLO Y RAMPLUG DE 2" X 6mm | PZA | 4 | 1 | 4 | PLACA DE ENTREGA DE OBRA | MATERIALES | FALSE | SI | ITEM-055 | MAT-105 | ITEM-055MAT-105 | 0.025 | 0.1
2 | - | PLACA DE ENTREGA DE OBRA | pza | 1 | 1250 | 1250 | PLACA DE ENTREGA DE OBRA | MATERIALES | FALSE | SI | ITEM-055 | MAT-080 | ITEM-055MAT-080 | 0.025 | 0.025
1 | - | ALBAÑIL | hr | 0.08 | 18 | 1.44 | PLACA DE ENTREGA DE OBRA | MANO DE OBRA | FALSE | SI | ITEM-055 | MO-001 | ITEM-055MO-001 | 0.025 | 0.002
1 | - | PLETINA DE 1/8" X 3/4" | M | 0.5 | 8 | 4 | CANALETA DE CALAMINA GALVANIZADA Nro 28 CORTE 33 | MATERIALES | FALSE | SI | ITEM-056 | MAT-082 | ITEM-056MAT-082 | 14.25 | 7.125
2 | - | CANALETA DE CALAMINA GALV. Nro 28 CORTE 33 + COLOCADO | M | 1 | 35 | 35 | CANALETA DE CALAMINA GALVANIZADA Nro 28 CORTE 33 | MATERIALES | FALSE | SI | ITEM-056 | MAT-022 | ITEM-056MAT-022 | 14.25 | 14.25
1 | - | ALBAÑIL | hr | 1.5 | 18 | 27 | CANALETA DE CALAMINA GALVANIZADA Nro 28 CORTE 33 | MANO DE OBRA | FALSE | SI | ITEM-056 | MO-001 | ITEM-056MO-001 | 14.25 | 21.375
2 | - | AYUDANTE | hr | 0.5 | 0 | 0 | CANALETA DE CALAMINA GALVANIZADA Nro 28 CORTE 33 | MANO DE OBRA | FALSE | SI | ITEM-056 | MO-003 | ITEM-056MO-003 | 14.25 | 7.125
1 | - | PEGAMENTO PARA PVC | LT | 0.03 | 35 | 1.05 | BAJANTE DE PVC 3" | MATERIALES | FALSE | SI | ITEM-057 | MAT-075 | ITEM-057MAT-075 | 12 | 0.36
2 | - | ABRAZADERA DE 3" | PZA | 1 | 6 | 6 | BAJANTE DE PVC 3" | MATERIALES | FALSE | SI | ITEM-057 | MAT-001 | ITEM-057MAT-001 | 12 | 12
3 | - | TORNILLO Y RAMPLUG DE 2" X 6mm | PZA | 3 | 1 | 3 | BAJANTE DE PVC 3" | MATERIALES | FALSE | SI | ITEM-057 | MAT-105 | ITEM-057MAT-105 | 12 | 36
4 | - | CODO PVC DESAGÜE 3" | PZA | 1 | 9 | 9 | BAJANTE DE PVC 3" | MATERIALES | FALSE | SI | ITEM-057 | MAT-041 | ITEM-057MAT-041 | 12 | 12
5 | - | TUBO PVC DESAGUE 3" | M | 1.05 | 15 | 15.75 | BAJANTE DE PVC 3" | MATERIALES | FALSE | SI | ITEM-057 | MAT-109 | ITEM-057MAT-109 | 12 | 12.6
1 | - | ALBAÑIL | hr | 0.2 | 18 | 3.6 | BAJANTE DE PVC 3" | MANO DE OBRA | FALSE | SI | ITEM-057 | MO-001 | ITEM-057MO-001 | 12 | 2.4
2 | - | AYUDANTE | hr | 0.4 | 0 | 0 | BAJANTE DE PVC 3" | MANO DE OBRA | FALSE | SI | ITEM-057 | MO-003 | ITEM-057MO-003 | 12 | 4.8
1 | - | AYUDANTE | hr | 4 | 0 | 0 | LIMPIEZA GENERAL | MANO DE OBRA | FALSE | SI | ITEM-058 | MO-003 | ITEM-058MO-003 | 1 | 4
1 | - | MADERA DE CONSTRUCCION (3 USOS) | pie² | 35 | 6 | 210 | VIGA DE ARRIOSTRE DE HORMIGÓN ARMADO (0,15x0,20) | MATERIALES | FALSE | SI | ITEM-059 | MAT-068 | ITEM-059MAT-068 | 2.21 | 77.35
2 | - | CLAVOS | kg | 1.2 | 11 | 13.2 | VIGA DE ARRIOSTRE DE HORMIGÓN ARMADO (0,15x0,20) | MATERIALES | FALSE | SI | ITEM-059 | MAT-035 | ITEM-059MAT-035 | 2.21 | 2.652
3 | - | CEMENTO PORTLAND | kg | 350 | 1.1 | 385 | VIGA DE ARRIOSTRE DE HORMIGÓN ARMADO (0,15x0,20) | MATERIALES | FALSE | SI | ITEM-059 | MAT-027 | ITEM-059MAT-027 | 2.21 | 773.5
4 | - | ALAMBRE DE AMARRE | kg | 2 | 11 | 22 | VIGA DE ARRIOSTRE DE HORMIGÓN ARMADO (0,15x0,20) | MATERIALES | FALSE | SI | ITEM-059 | MAT-002 | ITEM-059MAT-002 | 2.21 | 4.42
5 | - | FIERRO CORRUGADO 1/4" | kg | 32.41 | 9 | 291.69 | VIGA DE ARRIOSTRE DE HORMIGÓN ARMADO (0,15x0,20) | MATERIALES | FALSE | SI | ITEM-059 | MAT-048 | ITEM-059MAT-048 | 2.21 | 71.6261
6 | - | FIERRO CORRUGADO 3/8" | kg | 80.6 | 8.5 | 685.1 | VIGA DE ARRIOSTRE DE HORMIGÓN ARMADO (0,15x0,20) | MATERIALES | FALSE | SI | ITEM-059 | MAT-049 | ITEM-059MAT-049 | 2.21 | 178.126
7 | - | ARENA | m³ | 0.6 | 0 | 0 | VIGA DE ARRIOSTRE DE HORMIGÓN ARMADO (0,15x0,20) | MATERIALES | FALSE | SI | ITEM-059 | MAT-009 | ITEM-059MAT-009 | 2.21 | 1.326
8 | - | GRAVA | m³ | 0.9 | 0 | 0 | VIGA DE ARRIOSTRE DE HORMIGÓN ARMADO (0,15x0,20) | MATERIALES | FALSE | SI | ITEM-059 | MAT-051 | ITEM-059MAT-051 | 2.21 | 1.989
1 | - | ALBAÑIL | hr | 9 | 18 | 162 | VIGA DE ARRIOSTRE DE HORMIGÓN ARMADO (0,15x0,20) | MANO DE OBRA | FALSE | SI | ITEM-059 | MO-001 | ITEM-059MO-001 | 2.21 | 19.89
2 | - | ENCOFRADOR | hr | 9 | 18 | 162 | VIGA DE ARRIOSTRE DE HORMIGÓN ARMADO (0,15x0,20) | MANO DE OBRA | FALSE | SI | ITEM-059 | MO-006 | ITEM-059MO-006 | 2.21 | 19.89
3 | - | ARMADOR | hr | 8 | 18 | 144 | VIGA DE ARRIOSTRE DE HORMIGÓN ARMADO (0,15x0,20) | MANO DE OBRA | FALSE | SI | ITEM-059 | MO-002 | ITEM-059MO-002 | 2.21 | 17.68
4 | - | AYUDANTE | hr | 10 | 0 | 0 | VIGA DE ARRIOSTRE DE HORMIGÓN ARMADO (0,15x0,20) | MANO DE OBRA | FALSE | SI | ITEM-059 | MO-003 | ITEM-059MO-003 | 2.21 | 22.1

## APU
PRECIO UNITARIO
|  | Item: INSTALACION DE FAENAS |  | Unidad: glb |  |  | INSTALACION DE FAENAS
|  | Proyecto: PROYECTO DE VIVIENDA NUEVA EN EL MUNICIPIO DE POROMA - FASE (XVI) 2024 |  | Fecha: 07/dic/2024 |  |  | INSTALACION DE FAENAS |  | 0 | FALSE
|  |  |  | Tipo de cambio: 6.96 |  |  | INSTALACION DE FAENAS |  | 0 | FALSE
[7 empty] | INSTALACION DE FAENAS |  | 0 | FALSE
Nº | P. | Insumo/Parámetro | Und. | Cant. | Unit. (Bs) | Parcial (Bs) | INSTALACION DE FAENAS |  | 0 | FALSE
| A | MATERIALES |  |  |  |  | INSTALACION DE FAENAS | MATERIALES | MATERIALES | TRUE
1 | - | AMBIENTES PARA INSTALACION DE FAENA | GLB | 1 | 1200 | 1200 | INSTALACION DE FAENAS |  | MATERIALES | FALSE | SI
[7 empty] | INSTALACION DE FAENAS |  | MATERIALES | FALSE
[7 empty] | INSTALACION DE FAENAS |  | MATERIALES | FALSE
[7 empty] | INSTALACION DE FAENAS |  | MATERIALES | FALSE
[7 empty] | INSTALACION DE FAENAS |  | MATERIALES | FALSE
[7 empty] | INSTALACION DE FAENAS |  | MATERIALES | FALSE
[7 empty] | INSTALACION DE FAENAS |  | MATERIALES | FALSE
[7 empty] | INSTALACION DE FAENAS |  | MATERIALES | FALSE
[7 empty] | INSTALACION DE FAENAS |  | MATERIALES | FALSE
[7 empty] | INSTALACION DE FAENAS |  | MATERIALES | FALSE
[7 empty] | INSTALACION DE FAENAS |  | MATERIALES | FALSE
[7 empty] | INSTALACION DE FAENAS |  | MATERIALES | FALSE
[7 empty] | INSTALACION DE FAENAS |  | MATERIALES | FALSE
[7 empty] | INSTALACION DE FAENAS |  | MATERIALES | FALSE
[7 empty] | INSTALACION DE FAENAS |  | MATERIALES | FALSE
> | D | TOTAL MATERIALES |  |  | (A) = | 1200 | INSTALACION DE FAENAS | MATERIALES | MATERIALES | FALSE
| B | MANO DE OBRA |  |  |  |  | INSTALACION DE FAENAS | MANO DE OBRA | MANO DE OBRA | TRUE
[7 empty] | INSTALACION DE FAENAS |  | MANO DE OBRA | FALSE
[7 empty] | INSTALACION DE FAENAS |  | MANO DE OBRA | FALSE
[7 empty] | INSTALACION DE FAENAS |  | MANO DE OBRA | FALSE
[7 empty] | INSTALACION DE FAENAS |  | MANO DE OBRA | FALSE
[7 empty] | INSTALACION DE FAENAS |  | MANO DE OBRA | FALSE
> | E | SUBTOTAL MANO DE OBRA |  |  | (B) = | 0 | INSTALACION DE FAENAS | MANO DE OBRA | MANO DE OBRA | FALSE
| F | Cargas Sociales |  | 55.00% de | (E) = | 0 | INSTALACION DE FAENAS |  | MANO DE OBRA | FALSE
| O | Impuesto al Valor Agregado |  | 14.94% de | (E+F) = | 0 | INSTALACION DE FAENAS |  | MANO DE OBRA | FALSE
> | G | TOTAL MANO DE OBRA |  |  | (E+F+O) = | 0 | INSTALACION DE FAENAS | MANO DE OBRA | MANO DE OBRA | FALSE
| C | EQUIPO, MAQUINARIA Y HERRAMIEN |  |  |  |  | INSTALACION DE FAENAS | EQUIPO | EQUIPO | FALSE
[7 empty] | INSTALACION DE FAENAS |  | EQUIPO | FALSE
[7 empty] | INSTALACION DE FAENAS |  | EQUIPO | FALSE
[7 empty] | INSTALACION DE FAENAS |  | EQUIPO | FALSE
[7 empty] | INSTALACION DE FAENAS |  | EQUIPO | FALSE
[7 empty] | INSTALACION DE FAENAS |  | EQUIPO | FALSE
| H | Herramientas menores |  | 3.00% de | (G) = | 0 | INSTALACION DE FAENAS |  | EQUIPO | FALSE
> | I | TOTAL HERRAMIENTAS Y EQUIPO |  |  | (C+H) = | 0 | INSTALACION DE FAENAS | EQUIPO | EQUIPO | FALSE
> | J | SUB TOTAL |  |  | (D+G+I) = | 1200 | INSTALACION DE FAENAS |  | EQUIPO | FALSE
| L | Gastos generales y administrativos |  | 7.00% de | (J) = | 84 | INSTALACION DE FAENAS |  | EQUIPO | FALSE
| M | Utilidad |  | 7.00% de | (J+L) = | 89.88 | INSTALACION DE FAENAS |  | EQUIPO | FALSE
> | N | PARCIAL |  |  | (J+L+M) = | 1373.88 | INSTALACION DE FAENAS |  | EQUIPO | FALSE
| P | Impuesto a las Transacciones |  | 3.09% de | (N) = | 42.45 | INSTALACION DE FAENAS |  | EQUIPO | FALSE
[7 empty] | INSTALACION DE FAENAS |  | EQUIPO | FALSE
> | Q | TOTAL PRECIO UNITARIO |  |  | (N+P) = | 1416.33 | INSTALACION DE FAENAS |  | EQUIPO | FALSE |  | 1 | INSTALACION DE FAENAS
> |  | PRECIO ADOPTADO: |  |  |  | 1416.33 | INSTALACION DE FAENAS |  | EQUIPO | FALSE
|  | Son: Un Mil Cuatrocientos Dieciseis con 33/100 Bolivianos |  |  |  |  | INSTALACION DE FAENAS |  | EQUIPO | FALSE
[7 empty] | INSTALACION DE FAENAS |  | EQUIPO | FALSE
|  | Item: LETRERO DE OBRAS DE MURO DE LADRILLO |  | Unidad: GLB |  |  | LETRERO DE OBRAS DE MURO DE LADRILLO |  | EQUIPO | FALSE
|  | Proyecto: PROYECTO DE VIVIENDA NUEVA EN EL MUNICIPIO DE POROMA - FASE (XVI) 2024 |  | Fecha: 07/dic/2024 |  |  | LETRERO DE OBRAS DE MURO DE LADRILLO |  | EQUIPO | FALSE
|  |  |  | Tipo de cambio: 6.96 |  |  | LETRERO DE OBRAS DE MURO DE LADRILLO |  | EQUIPO | FALSE
[7 empty] | LETRERO DE OBRAS DE MURO DE LADRILLO |  | EQUIPO | FALSE
Nº | P. | Insumo/Parámetro | Und. | Cant. | Unit. (Bs) | Parcial (Bs) | LETRERO DE OBRAS DE MURO DE LADRILLO |  | EQUIPO | FALSE
| A | MATERIALES |  |  |  |  | LETRERO DE OBRAS DE MURO DE LADRILLO | MATERIALES | MATERIALES | TRUE
1 | - | THINNER | LT | 0.04 | 8 | 0.32 | LETRERO DE OBRAS DE MURO DE LADRILLO |  | MATERIALES | FALSE | SI
2 | - | POLIETILENO 200 MICRONES.. | m² | 0.2 | 4 | 0.8 | LETRERO DE OBRAS DE MURO DE LADRILLO |  | MATERIALES | FALSE | SI
3 | - | Pintura al oleo | LT | 0.6 | 35 | 21 | LETRERO DE OBRAS DE MURO DE LADRILLO |  | MATERIALES | FALSE | SI
4 | - | MADERA DE CONSTRUCCION (3 USOS) | pie² | 0.4 | 6 | 2.4 | LETRERO DE OBRAS DE MURO DE LADRILLO |  | MATERIALES | FALSE | SI
5 | - | LADRILLO 6H (24X15X10) | pza | 67 | 1.2 | 80.4 | LETRERO DE OBRAS DE MURO DE LADRILLO |  | MATERIALES | FALSE | SI
6 | - | CLAVOS | kg | 0.03 | 11 | 0.33 | LETRERO DE OBRAS DE MURO DE LADRILLO |  | MATERIALES | FALSE | SI
7 | - | CEMENTO PORTLAND | kg | 100 | 1.1 | 110 | LETRERO DE OBRAS DE MURO DE LADRILLO |  | MATERIALES | FALSE | SI
8 | - | BOTAGUAS DE CERAMICA DOS CAIDAS | pza | 8 | 5 | 40 | LETRERO DE OBRAS DE MURO DE LADRILLO |  | MATERIALES | FALSE | SI
9 | - | ALQUITRAN | kg | 0.2 | 7 | 1.4 | LETRERO DE OBRAS DE MURO DE LADRILLO |  | MATERIALES | FALSE | SI
10 | - | ALAMBRE DE AMARRE | kg | 0.03 | 11 | 0.33 | LETRERO DE OBRAS DE MURO DE LADRILLO |  | MATERIALES | FALSE | SI
11 | - | PIEDRA MANZANA | m³ | 0.17 | 0 | 0 | LETRERO DE OBRAS DE MURO DE LADRILLO |  | MATERIALES | FALSE | SI
12 | - | GRAVA | m³ | 0.07 | 0 | 0 | LETRERO DE OBRAS DE MURO DE LADRILLO |  | MATERIALES | FALSE | SI
13 | - | ARENA FINA | m³ | 0.45 | 0 | 0 | LETRERO DE OBRAS DE MURO DE LADRILLO |  | MATERIALES | FALSE | SI
14 | - | ARENA | m³ | 0.07 | 0 | 0 | LETRERO DE OBRAS DE MURO DE LADRILLO |  | MATERIALES | FALSE | SI
[7 empty] | LETRERO DE OBRAS DE MURO DE LADRILLO |  | MATERIALES | FALSE
> | D | TOTAL MATERIALES |  |  | (A) = | 256.98 | LETRERO DE OBRAS DE MURO DE LADRILLO | MATERIALES | MATERIALES | FALSE
| B | MANO DE OBRA |  |  |  |  | LETRERO DE OBRAS DE MURO DE LADRILLO | MANO DE OBRA | MANO DE OBRA | TRUE
1 | - | ALBAÑIL | hr | 15 | 18 | 270 | LETRERO DE OBRAS DE MURO DE LADRILLO |  | MANO DE OBRA | FALSE | SI
2 | - | AYUDANTE | hr | 15 | 0 | 0 | LETRERO DE OBRAS DE MURO DE LADRILLO |  | MANO DE OBRA | FALSE | SI
[7 empty] | LETRERO DE OBRAS DE MURO DE LADRILLO |  | MANO DE OBRA | FALSE
[7 empty] | LETRERO DE OBRAS DE MURO DE LADRILLO |  | MANO DE OBRA | FALSE
[7 empty] | LETRERO DE OBRAS DE MURO DE LADRILLO |  | MANO DE OBRA | FALSE
> | E | SUBTOTAL MANO DE OBRA |  |  | (B) = | 270 | LETRERO DE OBRAS DE MURO DE LADRILLO | MANO DE OBRA | MANO DE OBRA | FALSE
| F | Cargas Sociales |  | 55.00% de | (E) = | 148.5 | LETRERO DE OBRAS DE MURO DE LADRILLO |  | MANO DE OBRA | FALSE
| O | Impuesto al Valor Agregado |  | 14.94% de | (E+F) = | 62.52 | LETRERO DE OBRAS DE MURO DE LADRILLO |  | MANO DE OBRA | FALSE
> | G | TOTAL MANO DE OBRA |  |  | (E+F+O) = | 481.02 | LETRERO DE OBRAS DE MURO DE LADRILLO | MANO DE OBRA | MANO DE OBRA | FALSE
| C | EQUIPO, MAQUINARIA Y HERRAMIEN |  |  |  |  | LETRERO DE OBRAS DE MURO DE LADRILLO | EQUIPO | EQUIPO | FALSE
[7 empty] | LETRERO DE OBRAS DE MURO DE LADRILLO |  | EQUIPO | FALSE
[7 empty] | LETRERO DE OBRAS DE MURO DE LADRILLO |  | EQUIPO | FALSE
[7 empty] | LETRERO DE OBRAS DE MURO DE LADRILLO |  | EQUIPO | FALSE
[7 empty] | LETRERO DE OBRAS DE MURO DE LADRILLO |  | EQUIPO | FALSE
[7 empty] | LETRERO DE OBRAS DE MURO DE LADRILLO |  | EQUIPO | FALSE
| H | Herramientas menores |  | 3.00% de | (G) = | 14.43 | LETRERO DE OBRAS DE MURO DE LADRILLO |  | EQUIPO | FALSE
> | I | TOTAL HERRAMIENTAS Y EQUIPO |  |  | (C+H) = | 14.43 | LETRERO DE OBRAS DE MURO DE LADRILLO | EQUIPO | EQUIPO | FALSE
> | J | SUB TOTAL |  |  | (D+G+I) = | 752.43 | LETRERO DE OBRAS DE MURO DE LADRILLO |  | EQUIPO | FALSE
| L | Gastos generales y administrativos |  | 7.00% de | (J) = | 52.67 | LETRERO DE OBRAS DE MURO DE LADRILLO |  | EQUIPO | FALSE
| M | Utilidad |  | 7.00% de | (J+L) = | 56.36 | LETRERO DE OBRAS DE MURO DE LADRILLO |  | EQUIPO | FALSE
> | N | PARCIAL |  |  | (J+L+M) = | 861.46 | LETRERO DE OBRAS DE MURO DE LADRILLO |  | EQUIPO | FALSE
| P | Impuesto a las Transacciones |  | 3.09% de | (N) = | 26.62 | LETRERO DE OBRAS DE MURO DE LADRILLO |  | EQUIPO | FALSE
[7 empty] | LETRERO DE OBRAS DE MURO DE LADRILLO |  | EQUIPO | FALSE
> | Q | TOTAL PRECIO UNITARIO |  |  | (N+P) = | 888.08 | LETRERO DE OBRAS DE MURO DE LADRILLO |  | EQUIPO | FALSE |  | 2 | LETRERO DE OBRAS DE MURO DE LADRILLO
> |  | PRECIO ADOPTADO: |  |  |  | 888.08 | LETRERO DE OBRAS DE MURO DE LADRILLO |  | EQUIPO | FALSE
|  | Son: Ochocientos Ochenta y Ocho con 08/100 Bolivianos |  |  |  |  | LETRERO DE OBRAS DE MURO DE LADRILLO |  | EQUIPO | FALSE
[7 empty] | LETRERO DE OBRAS DE MURO DE LADRILLO |  | EQUIPO | FALSE
|  | Item: TRAZADO Y REPLANTEO |  | Unidad: glb |  |  | TRAZADO Y REPLANTEO |  | EQUIPO | FALSE
|  | Proyecto: PROYECTO DE VIVIENDA NUEVA EN EL MUNICIPIO DE POROMA - FASE (XVI) 2024 |  | Fecha: 07/dic/2024 |  |  | TRAZADO Y REPLANTEO |  | EQUIPO | FALSE
|  |  |  | Tipo de cambio: 6.96 |  |  | TRAZADO Y REPLANTEO |  | EQUIPO | FALSE
[7 empty] | TRAZADO Y REPLANTEO |  | EQUIPO | FALSE
Nº | P. | Insumo/Parámetro | Und. | Cant. | Unit. (Bs) | Parcial (Bs) | TRAZADO Y REPLANTEO |  | EQUIPO | FALSE
| A | MATERIALES |  |  |  |  | TRAZADO Y REPLANTEO | MATERIALES | MATERIALES | TRUE
1 | - | YESO | kg | 0.1 | 0.7 | 0.07 | TRAZADO Y REPLANTEO |  | MATERIALES | FALSE | SI
2 | - | MADERA DE CONSTRUCCION (3 USOS) | pie² | 5 | 6 | 30 | TRAZADO Y REPLANTEO |  | MATERIALES | FALSE | SI
3 | - | CORDEL | m | 13 | 2.5 | 32.5 | TRAZADO Y REPLANTEO |  | MATERIALES | FALSE | SI
4 | - | CLAVOS | kg | 0.25 | 11 | 2.75 | TRAZADO Y REPLANTEO |  | MATERIALES | FALSE | SI
[7 empty] | TRAZADO Y REPLANTEO |  | MATERIALES | FALSE
[7 empty] | TRAZADO Y REPLANTEO |  | MATERIALES | FALSE
[7 empty] | TRAZADO Y REPLANTEO |  | MATERIALES | FALSE
[7 empty] | TRAZADO Y REPLANTEO |  | MATERIALES | FALSE
[7 empty] | TRAZADO Y REPLANTEO |  | MATERIALES | FALSE
[7 empty] | TRAZADO Y REPLANTEO |  | MATERIALES | FALSE
[7 empty] | TRAZADO Y REPLANTEO |  | MATERIALES | FALSE
[7 empty] | TRAZADO Y REPLANTEO |  | MATERIALES | FALSE
[7 empty] | TRAZADO Y REPLANTEO |  | MATERIALES | FALSE
[7 empty] | TRAZADO Y REPLANTEO |  | MATERIALES | FALSE
[7 empty] | TRAZADO Y REPLANTEO |  | MATERIALES | FALSE
> | D | TOTAL MATERIALES |  |  | (A) = | 65.32 | TRAZADO Y REPLANTEO | MATERIALES | MATERIALES | FALSE
| B | MANO DE OBRA |  |  |  |  | TRAZADO Y REPLANTEO | MANO DE OBRA | MANO DE OBRA | TRUE
1 | - | ALBAÑIL | hr | 2.1 | 18 | 37.8 | TRAZADO Y REPLANTEO |  | MANO DE OBRA | FALSE | SI
2 | - | AYUDANTE | hr | 2.1 | 0 | 0 | TRAZADO Y REPLANTEO |  | MANO DE OBRA | FALSE | SI
[7 empty] | TRAZADO Y REPLANTEO |  | MANO DE OBRA | FALSE
[7 empty] | TRAZADO Y REPLANTEO |  | MANO DE OBRA | FALSE
[7 empty] | TRAZADO Y REPLANTEO |  | MANO DE OBRA | FALSE
> | E | SUBTOTAL MANO DE OBRA |  |  | (B) = | 37.8 | TRAZADO Y REPLANTEO | MANO DE OBRA | MANO DE OBRA | FALSE
| F | Cargas Sociales |  | 55.00% de | (E) = | 20.79 | TRAZADO Y REPLANTEO |  | MANO DE OBRA | FALSE
| O | Impuesto al Valor Agregado |  | 14.94% de | (E+F) = | 8.75 | TRAZADO Y REPLANTEO |  | MANO DE OBRA | FALSE
> | G | TOTAL MANO DE OBRA |  |  | (E+F+O) = | 67.34 | TRAZADO Y REPLANTEO | MANO DE OBRA | MANO DE OBRA | FALSE
| C | EQUIPO, MAQUINARIA Y HERRAMIEN |  |  |  |  | TRAZADO Y REPLANTEO | EQUIPO | EQUIPO | FALSE
[7 empty] | TRAZADO Y REPLANTEO |  | EQUIPO | FALSE
[7 empty] | TRAZADO Y REPLANTEO |  | EQUIPO | FALSE
[7 empty] | TRAZADO Y REPLANTEO |  | EQUIPO | FALSE
[7 empty] | TRAZADO Y REPLANTEO |  | EQUIPO | FALSE
[7 empty] | TRAZADO Y REPLANTEO |  | EQUIPO | FALSE
| H | Herramientas menores |  | 3.00% de | (G) = | 2.02 | TRAZADO Y REPLANTEO |  | EQUIPO | FALSE
> | I | TOTAL HERRAMIENTAS Y EQUIPO |  |  | (C+H) = | 2.02 | TRAZADO Y REPLANTEO | EQUIPO | EQUIPO | FALSE
> | J | SUB TOTAL |  |  | (D+G+I) = | 134.68 | TRAZADO Y REPLANTEO |  | EQUIPO | FALSE
| L | Gastos generales y administrativos |  | 7.00% de | (J) = | 9.43 | TRAZADO Y REPLANTEO |  | EQUIPO | FALSE
| M | Utilidad |  | 7.00% de | (J+L) = | 10.09 | TRAZADO Y REPLANTEO |  | EQUIPO | FALSE
> | N | PARCIAL |  |  | (J+L+M) = | 154.2 | TRAZADO Y REPLANTEO |  | EQUIPO | FALSE
| P | Impuesto a las Transacciones |  | 3.09% de | (N) = | 4.76 | TRAZADO Y REPLANTEO |  | EQUIPO | FALSE
[7 empty] | TRAZADO Y REPLANTEO |  | EQUIPO | FALSE
> | Q | TOTAL PRECIO UNITARIO |  |  | (N+P) = | 158.96 | TRAZADO Y REPLANTEO |  | EQUIPO | FALSE |  | 3 | TRAZADO Y REPLANTEO
> |  | PRECIO ADOPTADO: |  |  |  | 158.96 | TRAZADO Y REPLANTEO |  | EQUIPO | FALSE
|  | Son: Ciento Cincuenta y Ocho con 96/100 Bolivianos |  |  |  |  | TRAZADO Y REPLANTEO |  | EQUIPO | FALSE
[7 empty] | TRAZADO Y REPLANTEO |  | EQUIPO | FALSE
|  | Item: EXCAVACIÓN DE 0 A 2,50 M (SIN AGOTAMIENTO) |  | Unidad: M3 |  |  | EXCAVACIÓN DE 0 A 2,50 M (SIN AGOTAMIENTO) |  | EQUIPO | FALSE
|  | Proyecto: PROYECTO DE VIVIENDA NUEVA EN EL MUNICIPIO DE POROMA - FASE (XVI) 2024 |  | Fecha: 07/dic/2024 |  |  | EXCAVACIÓN DE 0 A 2,50 M (SIN AGOTAMIENTO) |  | EQUIPO | FALSE
|  |  |  | Tipo de cambio: 6.96 |  |  | EXCAVACIÓN DE 0 A 2,50 M (SIN AGOTAMIENTO) |  | EQUIPO | FALSE
[7 empty] | EXCAVACIÓN DE 0 A 2,50 M (SIN AGOTAMIENTO) |  | EQUIPO | FALSE
Nº | P. | Insumo/Parámetro | Und. | Cant. | Unit. (Bs) | Parcial (Bs) | EXCAVACIÓN DE 0 A 2,50 M (SIN AGOTAMIENTO) |  | EQUIPO | FALSE
| A | MATERIALES |  |  |  |  | EXCAVACIÓN DE 0 A 2,50 M (SIN AGOTAMIENTO) | MATERIALES | MATERIALES | TRUE
[7 empty] | EXCAVACIÓN DE 0 A 2,50 M (SIN AGOTAMIENTO) |  | MATERIALES | FALSE
[7 empty] | EXCAVACIÓN DE 0 A 2,50 M (SIN AGOTAMIENTO) |  | MATERIALES | FALSE
[7 empty] | EXCAVACIÓN DE 0 A 2,50 M (SIN AGOTAMIENTO) |  | MATERIALES | FALSE
[7 empty] | EXCAVACIÓN DE 0 A 2,50 M (SIN AGOTAMIENTO) |  | MATERIALES | FALSE
[7 empty] | EXCAVACIÓN DE 0 A 2,50 M (SIN AGOTAMIENTO) |  | MATERIALES | FALSE
[7 empty] | EXCAVACIÓN DE 0 A 2,50 M (SIN AGOTAMIENTO) |  | MATERIALES | FALSE
[7 empty] | EXCAVACIÓN DE 0 A 2,50 M (SIN AGOTAMIENTO) |  | MATERIALES | FALSE
[7 empty] | EXCAVACIÓN DE 0 A 2,50 M (SIN AGOTAMIENTO) |  | MATERIALES | FALSE
[7 empty] | EXCAVACIÓN DE 0 A 2,50 M (SIN AGOTAMIENTO) |  | MATERIALES | FALSE
[7 empty] | EXCAVACIÓN DE 0 A 2,50 M (SIN AGOTAMIENTO) |  | MATERIALES | FALSE
[7 empty] | EXCAVACIÓN DE 0 A 2,50 M (SIN AGOTAMIENTO) |  | MATERIALES | FALSE
[7 empty] | EXCAVACIÓN DE 0 A 2,50 M (SIN AGOTAMIENTO) |  | MATERIALES | FALSE
[7 empty] | EXCAVACIÓN DE 0 A 2,50 M (SIN AGOTAMIENTO) |  | MATERIALES | FALSE
[7 empty] | EXCAVACIÓN DE 0 A 2,50 M (SIN AGOTAMIENTO) |  | MATERIALES | FALSE
[7 empty] | EXCAVACIÓN DE 0 A 2,50 M (SIN AGOTAMIENTO) |  | MATERIALES | FALSE
> | D | TOTAL MATERIALES |  |  | (A) = | 0 | EXCAVACIÓN DE 0 A 2,50 M (SIN AGOTAMIENTO) | MATERIALES | MATERIALES | FALSE
| B | MANO DE OBRA |  |  |  |  | EXCAVACIÓN DE 0 A 2,50 M (SIN AGOTAMIENTO) | MANO DE OBRA | MANO DE OBRA | TRUE
1 | - | AYUDANTE | hr | 3.5 | 0 | 0 | EXCAVACIÓN DE 0 A 2,50 M (SIN AGOTAMIENTO) |  | MANO DE OBRA | FALSE | SI
[7 empty] | EXCAVACIÓN DE 0 A 2,50 M (SIN AGOTAMIENTO) |  | MANO DE OBRA | FALSE
[7 empty] | EXCAVACIÓN DE 0 A 2,50 M (SIN AGOTAMIENTO) |  | MANO DE OBRA | FALSE
[7 empty] | EXCAVACIÓN DE 0 A 2,50 M (SIN AGOTAMIENTO) |  | MANO DE OBRA | FALSE
[7 empty] | EXCAVACIÓN DE 0 A 2,50 M (SIN AGOTAMIENTO) |  | MANO DE OBRA | FALSE
> | E | SUBTOTAL MANO DE OBRA |  |  | (B) = | 0 | EXCAVACIÓN DE 0 A 2,50 M (SIN AGOTAMIENTO) | MANO DE OBRA | MANO DE OBRA | FALSE
| F | Cargas Sociales |  | 55.00% de | (E) = | 0 | EXCAVACIÓN DE 0 A 2,50 M (SIN AGOTAMIENTO) |  | MANO DE OBRA | FALSE
| O | Impuesto al Valor Agregado |  | 14.94% de | (E+F) = | 0 | EXCAVACIÓN DE 0 A 2,50 M (SIN AGOTAMIENTO) |  | MANO DE OBRA | FALSE
> | G | TOTAL MANO DE OBRA |  |  | (E+F+O) = | 0 | EXCAVACIÓN DE 0 A 2,50 M (SIN AGOTAMIENTO) | MANO DE OBRA | MANO DE OBRA | FALSE
| C | EQUIPO, MAQUINARIA Y HERRAMIEN |  |  |  |  | EXCAVACIÓN DE 0 A 2,50 M (SIN AGOTAMIENTO) | EQUIPO | EQUIPO | FALSE
[7 empty] | EXCAVACIÓN DE 0 A 2,50 M (SIN AGOTAMIENTO) |  | EQUIPO | FALSE
[7 empty] | EXCAVACIÓN DE 0 A 2,50 M (SIN AGOTAMIENTO) |  | EQUIPO | FALSE
[7 empty] | EXCAVACIÓN DE 0 A 2,50 M (SIN AGOTAMIENTO) |  | EQUIPO | FALSE
[7 empty] | EXCAVACIÓN DE 0 A 2,50 M (SIN AGOTAMIENTO) |  | EQUIPO | FALSE
[7 empty] | EXCAVACIÓN DE 0 A 2,50 M (SIN AGOTAMIENTO) |  | EQUIPO | FALSE
| H | Herramientas menores |  | 3.00% de | (G) = | 0 | EXCAVACIÓN DE 0 A 2,50 M (SIN AGOTAMIENTO) |  | EQUIPO | FALSE
> | I | TOTAL HERRAMIENTAS Y EQUIPO |  |  | (C+H) = | 0 | EXCAVACIÓN DE 0 A 2,50 M (SIN AGOTAMIENTO) | EQUIPO | EQUIPO | FALSE
> | J | SUB TOTAL |  |  | (D+G+I) = | 0 | EXCAVACIÓN DE 0 A 2,50 M (SIN AGOTAMIENTO) |  | EQUIPO | FALSE
| L | Gastos generales y administrativos |  | 7.00% de | (J) = | 0 | EXCAVACIÓN DE 0 A 2,50 M (SIN AGOTAMIENTO) |  | EQUIPO | FALSE
| M | Utilidad |  | 7.00% de | (J+L) = | 0 | EXCAVACIÓN DE 0 A 2,50 M (SIN AGOTAMIENTO) |  | EQUIPO | FALSE
> | N | PARCIAL |  |  | (J+L+M) = | 0 | EXCAVACIÓN DE 0 A 2,50 M (SIN AGOTAMIENTO) |  | EQUIPO | FALSE
| P | Impuesto a las Transacciones |  | 3.09% de | (N) = | 0 | EXCAVACIÓN DE 0 A 2,50 M (SIN AGOTAMIENTO) |  | EQUIPO | FALSE
[7 empty] | EXCAVACIÓN DE 0 A 2,50 M (SIN AGOTAMIENTO) |  | EQUIPO | FALSE
> | Q | TOTAL PRECIO UNITARIO |  |  | (N+P) = | 0 | EXCAVACIÓN DE 0 A 2,50 M (SIN AGOTAMIENTO) |  | EQUIPO | FALSE |  | 4 | EXCAVACIÓN DE 0 A 2,50 M (SIN AGOTAMIENTO)
> |  | PRECIO ADOPTADO: |  |  |  | 0 | EXCAVACIÓN DE 0 A 2,50 M (SIN AGOTAMIENTO) |  | EQUIPO | FALSE
|  | Son: Bolivianos |  |  |  |  | EXCAVACIÓN DE 0 A 2,50 M (SIN AGOTAMIENTO) |  | EQUIPO | FALSE
[7 empty] | EXCAVACIÓN DE 0 A 2,50 M (SIN AGOTAMIENTO) |  | EQUIPO | FALSE
|  | Item: HORMIGÓN POBRE P/ BASE DE ZAPATAS |  | Unidad: m3 |  |  | HORMIGÓN POBRE P/ BASE DE ZAPATAS |  | EQUIPO | FALSE
|  | Proyecto: PROYECTO DE VIVIENDA NUEVA EN EL MUNICIPIO DE POROMA - FASE (XVI) 2024 |  | Fecha: 07/dic/2024 |  |  | HORMIGÓN POBRE P/ BASE DE ZAPATAS |  | EQUIPO | FALSE
|  |  |  | Tipo de cambio: 6.96 |  |  | HORMIGÓN POBRE P/ BASE DE ZAPATAS |  | EQUIPO | FALSE
[7 empty] | HORMIGÓN POBRE P/ BASE DE ZAPATAS |  | EQUIPO | FALSE
Nº | P. | Insumo/Parámetro | Und. | Cant. | Unit. (Bs) | Parcial (Bs) | HORMIGÓN POBRE P/ BASE DE ZAPATAS |  | EQUIPO | FALSE
| A | MATERIALES |  |  |  |  | HORMIGÓN POBRE P/ BASE DE ZAPATAS | MATERIALES | MATERIALES | TRUE
1 | - | CEMENTO PORTLAND | kg | 110 | 1.1 | 121 | HORMIGÓN POBRE P/ BASE DE ZAPATAS |  | MATERIALES | FALSE | SI
2 | - | GRAVA | m³ | 0.8 | 0 | 0 | HORMIGÓN POBRE P/ BASE DE ZAPATAS |  | MATERIALES | FALSE | SI
3 | - | ARENA | m³ | 0.4 | 0 | 0 | HORMIGÓN POBRE P/ BASE DE ZAPATAS |  | MATERIALES | FALSE | SI
[7 empty] | HORMIGÓN POBRE P/ BASE DE ZAPATAS |  | MATERIALES | FALSE
[7 empty] | HORMIGÓN POBRE P/ BASE DE ZAPATAS |  | MATERIALES | FALSE
[7 empty] | HORMIGÓN POBRE P/ BASE DE ZAPATAS |  | MATERIALES | FALSE
[7 empty] | HORMIGÓN POBRE P/ BASE DE ZAPATAS |  | MATERIALES | FALSE
[7 empty] | HORMIGÓN POBRE P/ BASE DE ZAPATAS |  | MATERIALES | FALSE
[7 empty] | HORMIGÓN POBRE P/ BASE DE ZAPATAS |  | MATERIALES | FALSE
[7 empty] | HORMIGÓN POBRE P/ BASE DE ZAPATAS |  | MATERIALES | FALSE
[7 empty] | HORMIGÓN POBRE P/ BASE DE ZAPATAS |  | MATERIALES | FALSE
[7 empty] | HORMIGÓN POBRE P/ BASE DE ZAPATAS |  | MATERIALES | FALSE
[7 empty] | HORMIGÓN POBRE P/ BASE DE ZAPATAS |  | MATERIALES | FALSE
[7 empty] | HORMIGÓN POBRE P/ BASE DE ZAPATAS |  | MATERIALES | FALSE
[7 empty] | HORMIGÓN POBRE P/ BASE DE ZAPATAS |  | MATERIALES | FALSE
> | D | TOTAL MATERIALES |  |  | (A) = | 121 | HORMIGÓN POBRE P/ BASE DE ZAPATAS | MATERIALES | MATERIALES | FALSE
| B | MANO DE OBRA |  |  |  |  | HORMIGÓN POBRE P/ BASE DE ZAPATAS | MANO DE OBRA | MANO DE OBRA | TRUE
1 | - | ALBAÑIL | hr | 2 | 18 | 36 | HORMIGÓN POBRE P/ BASE DE ZAPATAS |  | MANO DE OBRA | FALSE | SI
2 | - | AYUDANTE | hr | 2 | 0 | 0 | HORMIGÓN POBRE P/ BASE DE ZAPATAS |  | MANO DE OBRA | FALSE | SI
[7 empty] | HORMIGÓN POBRE P/ BASE DE ZAPATAS |  | MANO DE OBRA | FALSE
[7 empty] | HORMIGÓN POBRE P/ BASE DE ZAPATAS |  | MANO DE OBRA | FALSE
[7 empty] | HORMIGÓN POBRE P/ BASE DE ZAPATAS |  | MANO DE OBRA | FALSE
> | E | SUBTOTAL MANO DE OBRA |  |  | (B) = | 36 | HORMIGÓN POBRE P/ BASE DE ZAPATAS | MANO DE OBRA | MANO DE OBRA | FALSE
| F | Cargas Sociales |  | 55.00% de | (E) = | 19.8 | HORMIGÓN POBRE P/ BASE DE ZAPATAS |  | MANO DE OBRA | FALSE
| O | Impuesto al Valor Agregado |  | 14.94% de | (E+F) = | 8.34 | HORMIGÓN POBRE P/ BASE DE ZAPATAS |  | MANO DE OBRA | FALSE
> | G | TOTAL MANO DE OBRA |  |  | (E+F+O) = | 64.14 | HORMIGÓN POBRE P/ BASE DE ZAPATAS | MANO DE OBRA | MANO DE OBRA | FALSE
| C | EQUIPO, MAQUINARIA Y HERRAMIEN |  |  |  |  | HORMIGÓN POBRE P/ BASE DE ZAPATAS | EQUIPO | EQUIPO | FALSE
[7 empty] | HORMIGÓN POBRE P/ BASE DE ZAPATAS |  | EQUIPO | FALSE
[7 empty] | HORMIGÓN POBRE P/ BASE DE ZAPATAS |  | EQUIPO | FALSE
[7 empty] | HORMIGÓN POBRE P/ BASE DE ZAPATAS |  | EQUIPO | FALSE
[7 empty] | HORMIGÓN POBRE P/ BASE DE ZAPATAS |  | EQUIPO | FALSE
[7 empty] | HORMIGÓN POBRE P/ BASE DE ZAPATAS |  | EQUIPO | FALSE
| H | Herramientas menores |  | 3.00% de | (G) = | 1.92 | HORMIGÓN POBRE P/ BASE DE ZAPATAS |  | EQUIPO | FALSE
> | I | TOTAL HERRAMIENTAS Y EQUIPO |  |  | (C+H) = | 1.92 | HORMIGÓN POBRE P/ BASE DE ZAPATAS | EQUIPO | EQUIPO | FALSE
> | J | SUB TOTAL |  |  | (D+G+I) = | 187.06 | HORMIGÓN POBRE P/ BASE DE ZAPATAS |  | EQUIPO | FALSE
| L | Gastos generales y administrativos |  | 7.00% de | (J) = | 13.09 | HORMIGÓN POBRE P/ BASE DE ZAPATAS |  | EQUIPO | FALSE
| M | Utilidad |  | 7.00% de | (J+L) = | 14.01 | HORMIGÓN POBRE P/ BASE DE ZAPATAS |  | EQUIPO | FALSE
> | N | PARCIAL |  |  | (J+L+M) = | 214.17 | HORMIGÓN POBRE P/ BASE DE ZAPATAS |  | EQUIPO | FALSE
| P | Impuesto a las Transacciones |  | 3.09% de | (N) = | 6.62 | HORMIGÓN POBRE P/ BASE DE ZAPATAS |  | EQUIPO | FALSE
[7 empty] | HORMIGÓN POBRE P/ BASE DE ZAPATAS |  | EQUIPO | FALSE
> | Q | TOTAL PRECIO UNITARIO |  |  | (N+P) = | 220.78 | HORMIGÓN POBRE P/ BASE DE ZAPATAS |  | EQUIPO | FALSE |  | 5 | HORMIGÓN POBRE P/ BASE DE ZAPATAS
> |  | PRECIO ADOPTADO: |  |  |  | 220.78 | HORMIGÓN POBRE P/ BASE DE ZAPATAS |  | EQUIPO | FALSE
|  | Son: Doscientos Veinte con 78/100 Bolivianos |  |  |  |  | HORMIGÓN POBRE P/ BASE DE ZAPATAS |  | EQUIPO | FALSE
[7 empty] | HORMIGÓN POBRE P/ BASE DE ZAPATAS |  | EQUIPO | FALSE
|  | Item: ZAPATA DE HORMIGÓN ARMADO |  | Unidad: m3 |  |  | ZAPATA DE HORMIGÓN ARMADO |  | EQUIPO | FALSE
|  | Proyecto: PROYECTO DE VIVIENDA NUEVA EN EL MUNICIPIO DE POROMA - FASE (XVI) 2024 |  | Fecha: 07/dic/2024 |  |  | ZAPATA DE HORMIGÓN ARMADO |  | EQUIPO | FALSE
|  |  |  | Tipo de cambio: 6.96 |  |  | ZAPATA DE HORMIGÓN ARMADO |  | EQUIPO | FALSE
[7 empty] | ZAPATA DE HORMIGÓN ARMADO |  | EQUIPO | FALSE
Nº | P. | Insumo/Parámetro | Und. | Cant. | Unit. (Bs) | Parcial (Bs) | ZAPATA DE HORMIGÓN ARMADO |  | EQUIPO | FALSE
| A | MATERIALES |  |  |  |  | ZAPATA DE HORMIGÓN ARMADO | MATERIALES | MATERIALES | TRUE
1 | - | MADERA DE CONSTRUCCION (3 USOS) | pie² | 12.5 | 6 | 75 | ZAPATA DE HORMIGÓN ARMADO |  | MATERIALES | FALSE | SI
2 | - | CLAVOS | kg | 0.2 | 11 | 2.2 | ZAPATA DE HORMIGÓN ARMADO |  | MATERIALES | FALSE | SI
3 | - | CEMENTO PORTLAND | kg | 350 | 1.1 | 385 | ZAPATA DE HORMIGÓN ARMADO |  | MATERIALES | FALSE | SI
4 | - | ALAMBRE DE AMARRE | kg | 1 | 11 | 11 | ZAPATA DE HORMIGÓN ARMADO |  | MATERIALES | FALSE | SI
5 | - | FIERRO CORRUGADO 1/2" | kg | 43.25 | 9 | 389.25 | ZAPATA DE HORMIGÓN ARMADO |  | MATERIALES | FALSE | SI
6 | - | GRAVA | m³ | 0.9 | 0 | 0 | ZAPATA DE HORMIGÓN ARMADO |  | MATERIALES | FALSE | SI
7 | - | ARENA | m³ | 0.6 | 0 | 0 | ZAPATA DE HORMIGÓN ARMADO |  | MATERIALES | FALSE | SI
[7 empty] | ZAPATA DE HORMIGÓN ARMADO |  | MATERIALES | FALSE
[7 empty] | ZAPATA DE HORMIGÓN ARMADO |  | MATERIALES | FALSE
[7 empty] | ZAPATA DE HORMIGÓN ARMADO |  | MATERIALES | FALSE
[7 empty] | ZAPATA DE HORMIGÓN ARMADO |  | MATERIALES | FALSE
[7 empty] | ZAPATA DE HORMIGÓN ARMADO |  | MATERIALES | FALSE
[7 empty] | ZAPATA DE HORMIGÓN ARMADO |  | MATERIALES | FALSE
[7 empty] | ZAPATA DE HORMIGÓN ARMADO |  | MATERIALES | FALSE
[7 empty] | ZAPATA DE HORMIGÓN ARMADO |  | MATERIALES | FALSE
> | D | TOTAL MATERIALES |  |  | (A) = | 862.45 | ZAPATA DE HORMIGÓN ARMADO | MATERIALES | MATERIALES | FALSE
| B | MANO DE OBRA |  |  |  |  | ZAPATA DE HORMIGÓN ARMADO | MANO DE OBRA | MANO DE OBRA | TRUE
1 | - | ENCOFRADOR | hr | 8 | 18 | 144 | ZAPATA DE HORMIGÓN ARMADO |  | MANO DE OBRA | FALSE | SI
2 | - | ARMADOR | hr | 8 | 18 | 144 | ZAPATA DE HORMIGÓN ARMADO |  | MANO DE OBRA | FALSE | SI
3 | - | ALBAÑIL | hr | 12 | 18 | 216 | ZAPATA DE HORMIGÓN ARMADO |  | MANO DE OBRA | FALSE | SI
4 | - | AYUDANTE | hr | 8 | 0 | 0 | ZAPATA DE HORMIGÓN ARMADO |  | MANO DE OBRA | FALSE | SI
[7 empty] | ZAPATA DE HORMIGÓN ARMADO |  | MANO DE OBRA | FALSE
> | E | SUBTOTAL MANO DE OBRA |  |  | (B) = | 504 | ZAPATA DE HORMIGÓN ARMADO | MANO DE OBRA | MANO DE OBRA | FALSE
| F | Cargas Sociales |  | 55.00% de | (E) = | 277.2 | ZAPATA DE HORMIGÓN ARMADO |  | MANO DE OBRA | FALSE
| O | Impuesto al Valor Agregado |  | 14.94% de | (E+F) = | 116.71 | ZAPATA DE HORMIGÓN ARMADO |  | MANO DE OBRA | FALSE
> | G | TOTAL MANO DE OBRA |  |  | (E+F+O) = | 897.91 | ZAPATA DE HORMIGÓN ARMADO | MANO DE OBRA | MANO DE OBRA | FALSE
| C | EQUIPO, MAQUINARIA Y HERRAMIEN |  |  |  |  | ZAPATA DE HORMIGÓN ARMADO | EQUIPO | EQUIPO | FALSE
1 | - | VIBRADORA | hr | 0.25 | 20 | 5 | ZAPATA DE HORMIGÓN ARMADO |  | EQUIPO | FALSE | SI
2 | - | MEZCLADORA | hr | 0.25 | 25 | 6.25 | ZAPATA DE HORMIGÓN ARMADO |  | EQUIPO | FALSE | SI
[7 empty] | ZAPATA DE HORMIGÓN ARMADO |  | EQUIPO | FALSE
[7 empty] | ZAPATA DE HORMIGÓN ARMADO |  | EQUIPO | FALSE
[7 empty] | ZAPATA DE HORMIGÓN ARMADO |  | EQUIPO | FALSE
| H | Herramientas menores |  | 3.00% de | (G) = | 26.94 | ZAPATA DE HORMIGÓN ARMADO |  | EQUIPO | FALSE
> | I | TOTAL HERRAMIENTAS Y EQUIPO |  |  | (C+H) = | 38.19 | ZAPATA DE HORMIGÓN ARMADO | EQUIPO | EQUIPO | FALSE
> | J | SUB TOTAL |  |  | (D+G+I) = | 1798.55 | ZAPATA DE HORMIGÓN ARMADO |  | EQUIPO | FALSE
| L | Gastos generales y administrativos |  | 7.00% de | (J) = | 125.9 | ZAPATA DE HORMIGÓN ARMADO |  | EQUIPO | FALSE
| M | Utilidad |  | 7.00% de | (J+L) = | 134.71 | ZAPATA DE HORMIGÓN ARMADO |  | EQUIPO | FALSE
> | N | PARCIAL |  |  | (J+L+M) = | 2059.16 | ZAPATA DE HORMIGÓN ARMADO |  | EQUIPO | FALSE
| P | Impuesto a las Transacciones |  | 3.09% de | (N) = | 63.63 | ZAPATA DE HORMIGÓN ARMADO |  | EQUIPO | FALSE
[7 empty] | ZAPATA DE HORMIGÓN ARMADO |  | EQUIPO | FALSE
> | Q | TOTAL PRECIO UNITARIO |  |  | (N+P) = | 2122.79 | ZAPATA DE HORMIGÓN ARMADO |  | EQUIPO | FALSE |  | 6 | ZAPATA DE HORMIGÓN ARMADO
> |  | PRECIO ADOPTADO: |  |  |  | 2122.79 | ZAPATA DE HORMIGÓN ARMADO |  | EQUIPO | FALSE
|  | Son: Dos Mil Ciento Veintidos con 79/100 Bolivianos |  |  |  |  | ZAPATA DE HORMIGÓN ARMADO |  | EQUIPO | FALSE
[7 empty] | ZAPATA DE HORMIGÓN ARMADO |  | EQUIPO | FALSE
|  | Item: RELLLENO Y COMPACTADO S/MATERIAL |  | Unidad: M3 |  |  | RELLLENO Y COMPACTADO S/MATERIAL |  | EQUIPO | FALSE
|  | Proyecto: PROYECTO DE VIVIENDA NUEVA EN EL MUNICIPIO DE POROMA - FASE (XVI) 2024 |  | Fecha: 07/dic/2024 |  |  | RELLLENO Y COMPACTADO S/MATERIAL |  | EQUIPO | FALSE
|  |  |  | Tipo de cambio: 6.96 |  |  | RELLLENO Y COMPACTADO S/MATERIAL |  | EQUIPO | FALSE
[7 empty] | RELLLENO Y COMPACTADO S/MATERIAL |  | EQUIPO | FALSE
Nº | P. | Insumo/Parámetro | Und. | Cant. | Unit. (Bs) | Parcial (Bs) | RELLLENO Y COMPACTADO S/MATERIAL |  | EQUIPO | FALSE
| A | MATERIALES |  |  |  |  | RELLLENO Y COMPACTADO S/MATERIAL | MATERIALES | MATERIALES | TRUE
[7 empty] | RELLLENO Y COMPACTADO S/MATERIAL |  | MATERIALES | FALSE
[7 empty] | RELLLENO Y COMPACTADO S/MATERIAL |  | MATERIALES | FALSE
[7 empty] | RELLLENO Y COMPACTADO S/MATERIAL |  | MATERIALES | FALSE
[7 empty] | RELLLENO Y COMPACTADO S/MATERIAL |  | MATERIALES | FALSE
[7 empty] | RELLLENO Y COMPACTADO S/MATERIAL |  | MATERIALES | FALSE
[7 empty] | RELLLENO Y COMPACTADO S/MATERIAL |  | MATERIALES | FALSE
[7 empty] | RELLLENO Y COMPACTADO S/MATERIAL |  | MATERIALES | FALSE
[7 empty] | RELLLENO Y COMPACTADO S/MATERIAL |  | MATERIALES | FALSE
[7 empty] | RELLLENO Y COMPACTADO S/MATERIAL |  | MATERIALES | FALSE
[7 empty] | RELLLENO Y COMPACTADO S/MATERIAL |  | MATERIALES | FALSE
[7 empty] | RELLLENO Y COMPACTADO S/MATERIAL |  | MATERIALES | FALSE
[7 empty] | RELLLENO Y COMPACTADO S/MATERIAL |  | MATERIALES | FALSE
[7 empty] | RELLLENO Y COMPACTADO S/MATERIAL |  | MATERIALES | FALSE
[7 empty] | RELLLENO Y COMPACTADO S/MATERIAL |  | MATERIALES | FALSE
[7 empty] | RELLLENO Y COMPACTADO S/MATERIAL |  | MATERIALES | FALSE
> | D | TOTAL MATERIALES |  |  | (A) = | 0 | RELLLENO Y COMPACTADO S/MATERIAL | MATERIALES | MATERIALES | FALSE
| B | MANO DE OBRA |  |  |  |  | RELLLENO Y COMPACTADO S/MATERIAL | MANO DE OBRA | MANO DE OBRA | TRUE
1 | - | AYUDANTE | hr | 2.5 | 0 | 0 | RELLLENO Y COMPACTADO S/MATERIAL |  | MANO DE OBRA | FALSE | SI
[7 empty] | RELLLENO Y COMPACTADO S/MATERIAL |  | MANO DE OBRA | FALSE
[7 empty] | RELLLENO Y COMPACTADO S/MATERIAL |  | MANO DE OBRA | FALSE
[7 empty] | RELLLENO Y COMPACTADO S/MATERIAL |  | MANO DE OBRA | FALSE
[7 empty] | RELLLENO Y COMPACTADO S/MATERIAL |  | MANO DE OBRA | FALSE
> | E | SUBTOTAL MANO DE OBRA |  |  | (B) = | 0 | RELLLENO Y COMPACTADO S/MATERIAL | MANO DE OBRA | MANO DE OBRA | FALSE
| F | Cargas Sociales |  | 55.00% de | (E) = | 0 | RELLLENO Y COMPACTADO S/MATERIAL |  | MANO DE OBRA | FALSE
| O | Impuesto al Valor Agregado |  | 14.94% de | (E+F) = | 0 | RELLLENO Y COMPACTADO S/MATERIAL |  | MANO DE OBRA | FALSE
> | G | TOTAL MANO DE OBRA |  |  | (E+F+O) = | 0 | RELLLENO Y COMPACTADO S/MATERIAL | MANO DE OBRA | MANO DE OBRA | FALSE
| C | EQUIPO, MAQUINARIA Y HERRAMIEN |  |  |  |  | RELLLENO Y COMPACTADO S/MATERIAL | EQUIPO | EQUIPO | FALSE
1 | - | COMPACTADORA MANUAL TIPO SALTARINA | hr | 0.35 | 15 | 5.25 | RELLLENO Y COMPACTADO S/MATERIAL |  | EQUIPO | FALSE | SI
[7 empty] | RELLLENO Y COMPACTADO S/MATERIAL |  | EQUIPO | FALSE
[7 empty] | RELLLENO Y COMPACTADO S/MATERIAL |  | EQUIPO | FALSE
[7 empty] | RELLLENO Y COMPACTADO S/MATERIAL |  | EQUIPO | FALSE
[7 empty] | RELLLENO Y COMPACTADO S/MATERIAL |  | EQUIPO | FALSE
| H | Herramientas menores |  | 3.00% de | (G) = | 0 | RELLLENO Y COMPACTADO S/MATERIAL |  | EQUIPO | FALSE
> | I | TOTAL HERRAMIENTAS Y EQUIPO |  |  | (C+H) = | 5.25 | RELLLENO Y COMPACTADO S/MATERIAL | EQUIPO | EQUIPO | FALSE
> | J | SUB TOTAL |  |  | (D+G+I) = | 5.25 | RELLLENO Y COMPACTADO S/MATERIAL |  | EQUIPO | FALSE
| L | Gastos generales y administrativos |  | 7.00% de | (J) = | 0.37 | RELLLENO Y COMPACTADO S/MATERIAL |  | EQUIPO | FALSE
| M | Utilidad |  | 7.00% de | (J+L) = | 0.39 | RELLLENO Y COMPACTADO S/MATERIAL |  | EQUIPO | FALSE
> | N | PARCIAL |  |  | (J+L+M) = | 6.01 | RELLLENO Y COMPACTADO S/MATERIAL |  | EQUIPO | FALSE
| P | Impuesto a las Transacciones |  | 3.09% de | (N) = | 0.19 | RELLLENO Y COMPACTADO S/MATERIAL |  | EQUIPO | FALSE
[7 empty] | RELLLENO Y COMPACTADO S/MATERIAL |  | EQUIPO | FALSE
> | Q | TOTAL PRECIO UNITARIO |  |  | (N+P) = | 6.2 | RELLLENO Y COMPACTADO S/MATERIAL |  | EQUIPO | FALSE |  | 7 | RELLLENO Y COMPACTADO S/MATERIAL
> |  | PRECIO ADOPTADO: |  |  |  | 6.2 | RELLLENO Y COMPACTADO S/MATERIAL |  | EQUIPO | FALSE
|  | Son: Seis con 20/100 Bolivianos |  |  |  |  | RELLLENO Y COMPACTADO S/MATERIAL |  | EQUIPO | FALSE
[7 empty] | RELLLENO Y COMPACTADO S/MATERIAL |  | EQUIPO | FALSE
|  | Item: COLUMNA DE HORMIGÓN ARMADO (0.25X0.25) |  | Unidad: M3 |  |  | COLUMNA DE HORMIGÓN ARMADO (0.25X0.25) |  | EQUIPO | FALSE
|  | Proyecto: PROYECTO DE VIVIENDA NUEVA EN EL MUNICIPIO DE POROMA - FASE (XVI) 2024 |  | Fecha: 07/dic/2024 |  |  | COLUMNA DE HORMIGÓN ARMADO (0.25X0.25) |  | EQUIPO | FALSE
|  |  |  | Tipo de cambio: 6.96 |  |  | COLUMNA DE HORMIGÓN ARMADO (0.25X0.25) |  | EQUIPO | FALSE
[7 empty] | COLUMNA DE HORMIGÓN ARMADO (0.25X0.25) |  | EQUIPO | FALSE
Nº | P. | Insumo/Parámetro | Und. | Cant. | Unit. (Bs) | Parcial (Bs) | COLUMNA DE HORMIGÓN ARMADO (0.25X0.25) |  | EQUIPO | FALSE
| A | MATERIALES |  |  |  |  | COLUMNA DE HORMIGÓN ARMADO (0.25X0.25) | MATERIALES | MATERIALES | TRUE
1 | - | ALAMBRE DE AMARRE | kg | 2 | 11 | 22 | COLUMNA DE HORMIGÓN ARMADO (0.25X0.25) |  | MATERIALES | FALSE | SI
2 | - | MADERA DE CONSTRUCCION (3 USOS) | pie² | 34.5 | 6 | 207 | COLUMNA DE HORMIGÓN ARMADO (0.25X0.25) |  | MATERIALES | FALSE | SI
3 | - | FIERRO CORRUGADO 1/4" | kg | 21.76 | 9 | 195.84 | COLUMNA DE HORMIGÓN ARMADO (0.25X0.25) |  | MATERIALES | FALSE | SI
4 | - | FIERRO CORRUGADO 1/2" | kg | 63.61 | 9 | 572.49 | COLUMNA DE HORMIGÓN ARMADO (0.25X0.25) |  | MATERIALES | FALSE | SI
5 | - | CLAVOS | kg | 1.8 | 11 | 19.8 | COLUMNA DE HORMIGÓN ARMADO (0.25X0.25) |  | MATERIALES | FALSE | SI
6 | - | CEMENTO PORTLAND | kg | 350 | 1.1 | 385 | COLUMNA DE HORMIGÓN ARMADO (0.25X0.25) |  | MATERIALES | FALSE | SI
7 | - | GRAVA | m³ | 0.89 | 0 | 0 | COLUMNA DE HORMIGÓN ARMADO (0.25X0.25) |  | MATERIALES | FALSE | SI
8 | - | ARENA | m³ | 0.59 | 0 | 0 | COLUMNA DE HORMIGÓN ARMADO (0.25X0.25) |  | MATERIALES | FALSE | SI
[7 empty] | COLUMNA DE HORMIGÓN ARMADO (0.25X0.25) |  | MATERIALES | FALSE
[7 empty] | COLUMNA DE HORMIGÓN ARMADO (0.25X0.25) |  | MATERIALES | FALSE
[7 empty] | COLUMNA DE HORMIGÓN ARMADO (0.25X0.25) |  | MATERIALES | FALSE
[7 empty] | COLUMNA DE HORMIGÓN ARMADO (0.25X0.25) |  | MATERIALES | FALSE
[7 empty] | COLUMNA DE HORMIGÓN ARMADO (0.25X0.25) |  | MATERIALES | FALSE
[7 empty] | COLUMNA DE HORMIGÓN ARMADO (0.25X0.25) |  | MATERIALES | FALSE
[7 empty] | COLUMNA DE HORMIGÓN ARMADO (0.25X0.25) |  | MATERIALES | FALSE
> | D | TOTAL MATERIALES |  |  | (A) = | 1402.13 | COLUMNA DE HORMIGÓN ARMADO (0.25X0.25) | MATERIALES | MATERIALES | FALSE
| B | MANO DE OBRA |  |  |  |  | COLUMNA DE HORMIGÓN ARMADO (0.25X0.25) | MANO DE OBRA | MANO DE OBRA | TRUE
1 | - | ENCOFRADOR | hr | 8 | 18 | 144 | COLUMNA DE HORMIGÓN ARMADO (0.25X0.25) |  | MANO DE OBRA | FALSE | SI
2 | - | ARMADOR | hr | 8 | 18 | 144 | COLUMNA DE HORMIGÓN ARMADO (0.25X0.25) |  | MANO DE OBRA | FALSE | SI
3 | - | ALBAÑIL | hr | 8 | 18 | 144 | COLUMNA DE HORMIGÓN ARMADO (0.25X0.25) |  | MANO DE OBRA | FALSE | SI
4 | - | AYUDANTE | hr | 10 | 0 | 0 | COLUMNA DE HORMIGÓN ARMADO (0.25X0.25) |  | MANO DE OBRA | FALSE | SI
[7 empty] | COLUMNA DE HORMIGÓN ARMADO (0.25X0.25) |  | MANO DE OBRA | FALSE
> | E | SUBTOTAL MANO DE OBRA |  |  | (B) = | 432 | COLUMNA DE HORMIGÓN ARMADO (0.25X0.25) | MANO DE OBRA | MANO DE OBRA | FALSE
| F | Cargas Sociales |  | 55.00% de | (E) = | 237.6 | COLUMNA DE HORMIGÓN ARMADO (0.25X0.25) |  | MANO DE OBRA | FALSE
| O | Impuesto al Valor Agregado |  | 14.94% de | (E+F) = | 100.04 | COLUMNA DE HORMIGÓN ARMADO (0.25X0.25) |  | MANO DE OBRA | FALSE
> | G | TOTAL MANO DE OBRA |  |  | (E+F+O) = | 769.64 | COLUMNA DE HORMIGÓN ARMADO (0.25X0.25) | MANO DE OBRA | MANO DE OBRA | FALSE
| C | EQUIPO, MAQUINARIA Y HERRAMIEN |  |  |  |  | COLUMNA DE HORMIGÓN ARMADO (0.25X0.25) | EQUIPO | EQUIPO | FALSE
1 | - | VIBRADORA | hr | 0.25 | 20 | 5 | COLUMNA DE HORMIGÓN ARMADO (0.25X0.25) |  | EQUIPO | FALSE | SI
2 | - | MEZCLADORA | hr | 0.25 | 25 | 6.25 | COLUMNA DE HORMIGÓN ARMADO (0.25X0.25) |  | EQUIPO | FALSE | SI
[7 empty] | COLUMNA DE HORMIGÓN ARMADO (0.25X0.25) |  | EQUIPO | FALSE
[7 empty] | COLUMNA DE HORMIGÓN ARMADO (0.25X0.25) |  | EQUIPO | FALSE
[7 empty] | COLUMNA DE HORMIGÓN ARMADO (0.25X0.25) |  | EQUIPO | FALSE
| H | Herramientas menores |  | 3.00% de | (G) = | 23.09 | COLUMNA DE HORMIGÓN ARMADO (0.25X0.25) |  | EQUIPO | FALSE
> | I | TOTAL HERRAMIENTAS Y EQUIPO |  |  | (C+H) = | 34.34 | COLUMNA DE HORMIGÓN ARMADO (0.25X0.25) | EQUIPO | EQUIPO | FALSE
> | J | SUB TOTAL |  |  | (D+G+I) = | 2206.11 | COLUMNA DE HORMIGÓN ARMADO (0.25X0.25) |  | EQUIPO | FALSE
| L | Gastos generales y administrativos |  | 7.00% de | (J) = | 154.43 | COLUMNA DE HORMIGÓN ARMADO (0.25X0.25) |  | EQUIPO | FALSE
| M | Utilidad |  | 7.00% de | (J+L) = | 165.24 | COLUMNA DE HORMIGÓN ARMADO (0.25X0.25) |  | EQUIPO | FALSE
> | N | PARCIAL |  |  | (J+L+M) = | 2525.77 | COLUMNA DE HORMIGÓN ARMADO (0.25X0.25) |  | EQUIPO | FALSE
| P | Impuesto a las Transacciones |  | 3.09% de | (N) = | 78.05 | COLUMNA DE HORMIGÓN ARMADO (0.25X0.25) |  | EQUIPO | FALSE
[7 empty] | COLUMNA DE HORMIGÓN ARMADO (0.25X0.25) |  | EQUIPO | FALSE
> | Q | TOTAL PRECIO UNITARIO |  |  | (N+P) = | 2603.83 | COLUMNA DE HORMIGÓN ARMADO (0.25X0.25) |  | EQUIPO | FALSE |  | 8 | COLUMNA DE HORMIGÓN ARMADO (0.25X0.25)
> |  | PRECIO ADOPTADO: |  |  |  | 2603.82 | COLUMNA DE HORMIGÓN ARMADO (0.25X0.25) |  | EQUIPO | FALSE
|  | Son: Dos Mil Seiscientos Tres con 82/100 Bolivianos |  |  |  |  | COLUMNA DE HORMIGÓN ARMADO (0.25X0.25) |  | EQUIPO | FALSE
[7 empty] | COLUMNA DE HORMIGÓN ARMADO (0.25X0.25) |  | EQUIPO | FALSE
|  | Item: CIMIENTO DE HORMIGON CICLOPEO |  | Unidad: M3 |  |  | CIMIENTO DE HORMIGON CICLOPEO |  | EQUIPO | FALSE
|  | Proyecto: PROYECTO DE VIVIENDA NUEVA EN EL MUNICIPIO DE POROMA - FASE (XVI) 2024 |  | Fecha: 07/dic/2024 |  |  | CIMIENTO DE HORMIGON CICLOPEO |  | EQUIPO | FALSE
|  |  |  | Tipo de cambio: 6.96 |  |  | CIMIENTO DE HORMIGON CICLOPEO |  | EQUIPO | FALSE
[7 empty] | CIMIENTO DE HORMIGON CICLOPEO |  | EQUIPO | FALSE
Nº | P. | Insumo/Parámetro | Und. | Cant. | Unit. (Bs) | Parcial (Bs) | CIMIENTO DE HORMIGON CICLOPEO |  | EQUIPO | FALSE
| A | MATERIALES |  |  |  |  | CIMIENTO DE HORMIGON CICLOPEO | MATERIALES | MATERIALES | TRUE
1 | - | CEMENTO PORTLAND | kg | 175 | 1.1 | 192.5 | CIMIENTO DE HORMIGON CICLOPEO |  | MATERIALES | FALSE | SI
2 | - | PIEDRA | m³ | 0.6 | 0 | 0 | CIMIENTO DE HORMIGON CICLOPEO |  | MATERIALES | FALSE | SI
3 | - | GRAVA | m³ | 0.6 | 0 | 0 | CIMIENTO DE HORMIGON CICLOPEO |  | MATERIALES | FALSE | SI
4 | - | ARENA | m³ | 0.3 | 0 | 0 | CIMIENTO DE HORMIGON CICLOPEO |  | MATERIALES | FALSE | SI
[7 empty] | CIMIENTO DE HORMIGON CICLOPEO |  | MATERIALES | FALSE
[7 empty] | CIMIENTO DE HORMIGON CICLOPEO |  | MATERIALES | FALSE
[7 empty] | CIMIENTO DE HORMIGON CICLOPEO |  | MATERIALES | FALSE
[7 empty] | CIMIENTO DE HORMIGON CICLOPEO |  | MATERIALES | FALSE
[7 empty] | CIMIENTO DE HORMIGON CICLOPEO |  | MATERIALES | FALSE
[7 empty] | CIMIENTO DE HORMIGON CICLOPEO |  | MATERIALES | FALSE
[7 empty] | CIMIENTO DE HORMIGON CICLOPEO |  | MATERIALES | FALSE
[7 empty] | CIMIENTO DE HORMIGON CICLOPEO |  | MATERIALES | FALSE
[7 empty] | CIMIENTO DE HORMIGON CICLOPEO |  | MATERIALES | FALSE
[7 empty] | CIMIENTO DE HORMIGON CICLOPEO |  | MATERIALES | FALSE
[7 empty] | CIMIENTO DE HORMIGON CICLOPEO |  | MATERIALES | FALSE
> | D | TOTAL MATERIALES |  |  | (A) = | 192.5 | CIMIENTO DE HORMIGON CICLOPEO | MATERIALES | MATERIALES | FALSE
| B | MANO DE OBRA |  |  |  |  | CIMIENTO DE HORMIGON CICLOPEO | MANO DE OBRA | MANO DE OBRA | TRUE
1 | - | ALBAÑIL | hr | 4.5 | 18 | 81 | CIMIENTO DE HORMIGON CICLOPEO |  | MANO DE OBRA | FALSE | SI
2 | - | AYUDANTE | hr | 4.5 | 0 | 0 | CIMIENTO DE HORMIGON CICLOPEO |  | MANO DE OBRA | FALSE | SI
[7 empty] | CIMIENTO DE HORMIGON CICLOPEO |  | MANO DE OBRA | FALSE
[7 empty] | CIMIENTO DE HORMIGON CICLOPEO |  | MANO DE OBRA | FALSE
[7 empty] | CIMIENTO DE HORMIGON CICLOPEO |  | MANO DE OBRA | FALSE
> | E | SUBTOTAL MANO DE OBRA |  |  | (B) = | 81 | CIMIENTO DE HORMIGON CICLOPEO | MANO DE OBRA | MANO DE OBRA | FALSE
| F | Cargas Sociales |  | 55.00% de | (E) = | 44.55 | CIMIENTO DE HORMIGON CICLOPEO |  | MANO DE OBRA | FALSE
| O | Impuesto al Valor Agregado |  | 14.94% de | (E+F) = | 18.76 | CIMIENTO DE HORMIGON CICLOPEO |  | MANO DE OBRA | FALSE
> | G | TOTAL MANO DE OBRA |  |  | (E+F+O) = | 144.31 | CIMIENTO DE HORMIGON CICLOPEO | MANO DE OBRA | MANO DE OBRA | FALSE
| C | EQUIPO, MAQUINARIA Y HERRAMIEN |  |  |  |  | CIMIENTO DE HORMIGON CICLOPEO | EQUIPO | EQUIPO | FALSE
1 | - | MEZCLADORA | hr | 4.5 | 25 | 112.5 | CIMIENTO DE HORMIGON CICLOPEO |  | EQUIPO | FALSE | SI
[7 empty] | CIMIENTO DE HORMIGON CICLOPEO |  | EQUIPO | FALSE
[7 empty] | CIMIENTO DE HORMIGON CICLOPEO |  | EQUIPO | FALSE
[7 empty] | CIMIENTO DE HORMIGON CICLOPEO |  | EQUIPO | FALSE
[7 empty] | CIMIENTO DE HORMIGON CICLOPEO |  | EQUIPO | FALSE
| H | Herramientas menores |  | 3.00% de | (G) = | 4.33 | CIMIENTO DE HORMIGON CICLOPEO |  | EQUIPO | FALSE
> | I | TOTAL HERRAMIENTAS Y EQUIPO |  |  | (C+H) = | 116.83 | CIMIENTO DE HORMIGON CICLOPEO | EQUIPO | EQUIPO | FALSE
> | J | SUB TOTAL |  |  | (D+G+I) = | 453.64 | CIMIENTO DE HORMIGON CICLOPEO |  | EQUIPO | FALSE
| L | Gastos generales y administrativos |  | 7.00% de | (J) = | 31.75 | CIMIENTO DE HORMIGON CICLOPEO |  | EQUIPO | FALSE
| M | Utilidad |  | 7.00% de | (J+L) = | 33.98 | CIMIENTO DE HORMIGON CICLOPEO |  | EQUIPO | FALSE
> | N | PARCIAL |  |  | (J+L+M) = | 519.37 | CIMIENTO DE HORMIGON CICLOPEO |  | EQUIPO | FALSE
| P | Impuesto a las Transacciones |  | 3.09% de | (N) = | 16.05 | CIMIENTO DE HORMIGON CICLOPEO |  | EQUIPO | FALSE
[7 empty] | CIMIENTO DE HORMIGON CICLOPEO |  | EQUIPO | FALSE
> | Q | TOTAL PRECIO UNITARIO |  |  | (N+P) = | 535.42 | CIMIENTO DE HORMIGON CICLOPEO |  | EQUIPO | FALSE |  | 9 | CIMIENTO DE HORMIGON CICLOPEO
> |  | PRECIO ADOPTADO: |  |  |  | 535.42 | CIMIENTO DE HORMIGON CICLOPEO |  | EQUIPO | FALSE
|  | Son: Quinientos Treinta y Cinco con 42/100 Bolivianos |  |  |  |  | CIMIENTO DE HORMIGON CICLOPEO |  | EQUIPO | FALSE
[7 empty] | CIMIENTO DE HORMIGON CICLOPEO |  | EQUIPO | FALSE
|  | Item: SOBRECIMIENTO DE HORMIGON CICLOPEO 50% PIEDRA DESPLAZADORA |  | Unidad: M3 |  |  | SOBRECIMIENTO DE HORMIGON CICLOPEO 50% PIEDRA DESPLAZADORA |  | EQUIPO | FALSE
|  | Proyecto: PROYECTO DE VIVIENDA NUEVA EN EL MUNICIPIO DE POROMA - FASE (XVI) 2024 |  | Fecha: 07/dic/2024 |  |  | SOBRECIMIENTO DE HORMIGON CICLOPEO 50% PIEDRA DESPLAZADORA |  | EQUIPO | FALSE
|  |  |  | Tipo de cambio: 6.96 |  |  | SOBRECIMIENTO DE HORMIGON CICLOPEO 50% PIEDRA DESPLAZADORA |  | EQUIPO | FALSE
[7 empty] | SOBRECIMIENTO DE HORMIGON CICLOPEO 50% PIEDRA DESPLAZADORA |  | EQUIPO | FALSE
Nº | P. | Insumo/Parámetro | Und. | Cant. | Unit. (Bs) | Parcial (Bs) | SOBRECIMIENTO DE HORMIGON CICLOPEO 50% PIEDRA DESPLAZADORA |  | EQUIPO | FALSE
| A | MATERIALES |  |  |  |  | SOBRECIMIENTO DE HORMIGON CICLOPEO 50% PIEDRA DESPLAZADORA | MATERIALES | MATERIALES | TRUE
1 | - | MADERA DE CONSTRUCCION (3 USOS) | pie² | 8 | 6 | 48 | SOBRECIMIENTO DE HORMIGON CICLOPEO 50% PIEDRA DESPLAZADORA |  | MATERIALES | FALSE | SI
2 | - | CLAVOS | kg | 0.5 | 11 | 5.5 | SOBRECIMIENTO DE HORMIGON CICLOPEO 50% PIEDRA DESPLAZADORA |  | MATERIALES | FALSE | SI
3 | - | ALAMBRE DE AMARRE | kg | 0.5 | 11 | 5.5 | SOBRECIMIENTO DE HORMIGON CICLOPEO 50% PIEDRA DESPLAZADORA |  | MATERIALES | FALSE | SI
4 | - | CEMENTO PORTLAND | kg | 150 | 1.1 | 165 | SOBRECIMIENTO DE HORMIGON CICLOPEO 50% PIEDRA DESPLAZADORA |  | MATERIALES | FALSE | SI
5 | - | PIEDRA | m³ | 0.8 | 0 | 0 | SOBRECIMIENTO DE HORMIGON CICLOPEO 50% PIEDRA DESPLAZADORA |  | MATERIALES | FALSE | SI
6 | - | ARENA | m³ | 0.3 | 0 | 0 | SOBRECIMIENTO DE HORMIGON CICLOPEO 50% PIEDRA DESPLAZADORA |  | MATERIALES | FALSE | SI
7 | - | GRAVA | m³ | 0.51 | 0 | 0 | SOBRECIMIENTO DE HORMIGON CICLOPEO 50% PIEDRA DESPLAZADORA |  | MATERIALES | FALSE | SI
[7 empty] | SOBRECIMIENTO DE HORMIGON CICLOPEO 50% PIEDRA DESPLAZADORA |  | MATERIALES | FALSE
[7 empty] | SOBRECIMIENTO DE HORMIGON CICLOPEO 50% PIEDRA DESPLAZADORA |  | MATERIALES | FALSE
[7 empty] | SOBRECIMIENTO DE HORMIGON CICLOPEO 50% PIEDRA DESPLAZADORA |  | MATERIALES | FALSE
[7 empty] | SOBRECIMIENTO DE HORMIGON CICLOPEO 50% PIEDRA DESPLAZADORA |  | MATERIALES | FALSE
[7 empty] | SOBRECIMIENTO DE HORMIGON CICLOPEO 50% PIEDRA DESPLAZADORA |  | MATERIALES | FALSE
[7 empty] | SOBRECIMIENTO DE HORMIGON CICLOPEO 50% PIEDRA DESPLAZADORA |  | MATERIALES | FALSE
[7 empty] | SOBRECIMIENTO DE HORMIGON CICLOPEO 50% PIEDRA DESPLAZADORA |  | MATERIALES | FALSE
[7 empty] | SOBRECIMIENTO DE HORMIGON CICLOPEO 50% PIEDRA DESPLAZADORA |  | MATERIALES | FALSE
> | D | TOTAL MATERIALES |  |  | (A) = | 224 | SOBRECIMIENTO DE HORMIGON CICLOPEO 50% PIEDRA DESPLAZADORA | MATERIALES | MATERIALES | FALSE
| B | MANO DE OBRA |  |  |  |  | SOBRECIMIENTO DE HORMIGON CICLOPEO 50% PIEDRA DESPLAZADORA | MANO DE OBRA | MANO DE OBRA | TRUE
1 | - | ALBAÑIL | hr | 5 | 18 | 90 | SOBRECIMIENTO DE HORMIGON CICLOPEO 50% PIEDRA DESPLAZADORA |  | MANO DE OBRA | FALSE | SI
2 | - | AYUDANTE | hr | 5 | 0 | 0 | SOBRECIMIENTO DE HORMIGON CICLOPEO 50% PIEDRA DESPLAZADORA |  | MANO DE OBRA | FALSE | SI
[7 empty] | SOBRECIMIENTO DE HORMIGON CICLOPEO 50% PIEDRA DESPLAZADORA |  | MANO DE OBRA | FALSE
[7 empty] | SOBRECIMIENTO DE HORMIGON CICLOPEO 50% PIEDRA DESPLAZADORA |  | MANO DE OBRA | FALSE
[7 empty] | SOBRECIMIENTO DE HORMIGON CICLOPEO 50% PIEDRA DESPLAZADORA |  | MANO DE OBRA | FALSE
> | E | SUBTOTAL MANO DE OBRA |  |  | (B) = | 90 | SOBRECIMIENTO DE HORMIGON CICLOPEO 50% PIEDRA DESPLAZADORA | MANO DE OBRA | MANO DE OBRA | FALSE
| F | Cargas Sociales |  | 55.00% de | (E) = | 49.5 | SOBRECIMIENTO DE HORMIGON CICLOPEO 50% PIEDRA DESPLAZADORA |  | MANO DE OBRA | FALSE
| O | Impuesto al Valor Agregado |  | 14.94% de | (E+F) = | 20.84 | SOBRECIMIENTO DE HORMIGON CICLOPEO 50% PIEDRA DESPLAZADORA |  | MANO DE OBRA | FALSE
> | G | TOTAL MANO DE OBRA |  |  | (E+F+O) = | 160.34 | SOBRECIMIENTO DE HORMIGON CICLOPEO 50% PIEDRA DESPLAZADORA | MANO DE OBRA | MANO DE OBRA | FALSE
| C | EQUIPO, MAQUINARIA Y HERRAMIEN |  |  |  |  | SOBRECIMIENTO DE HORMIGON CICLOPEO 50% PIEDRA DESPLAZADORA | EQUIPO | EQUIPO | FALSE
1 | - | MEZCLADORA | hr | 0.5 | 25 | 12.5 | SOBRECIMIENTO DE HORMIGON CICLOPEO 50% PIEDRA DESPLAZADORA |  | EQUIPO | FALSE | SI
[7 empty] | SOBRECIMIENTO DE HORMIGON CICLOPEO 50% PIEDRA DESPLAZADORA |  | EQUIPO | FALSE
[7 empty] | SOBRECIMIENTO DE HORMIGON CICLOPEO 50% PIEDRA DESPLAZADORA |  | EQUIPO | FALSE
[7 empty] | SOBRECIMIENTO DE HORMIGON CICLOPEO 50% PIEDRA DESPLAZADORA |  | EQUIPO | FALSE
[7 empty] | SOBRECIMIENTO DE HORMIGON CICLOPEO 50% PIEDRA DESPLAZADORA |  | EQUIPO | FALSE
| H | Herramientas menores |  | 3.00% de | (G) = | 4.81 | SOBRECIMIENTO DE HORMIGON CICLOPEO 50% PIEDRA DESPLAZADORA |  | EQUIPO | FALSE
> | I | TOTAL HERRAMIENTAS Y EQUIPO |  |  | (C+H) = | 17.31 | SOBRECIMIENTO DE HORMIGON CICLOPEO 50% PIEDRA DESPLAZADORA | EQUIPO | EQUIPO | FALSE
> | J | SUB TOTAL |  |  | (D+G+I) = | 401.65 | SOBRECIMIENTO DE HORMIGON CICLOPEO 50% PIEDRA DESPLAZADORA |  | EQUIPO | FALSE
| L | Gastos generales y administrativos |  | 7.00% de | (J) = | 28.12 | SOBRECIMIENTO DE HORMIGON CICLOPEO 50% PIEDRA DESPLAZADORA |  | EQUIPO | FALSE
| M | Utilidad |  | 7.00% de | (J+L) = | 30.08 | SOBRECIMIENTO DE HORMIGON CICLOPEO 50% PIEDRA DESPLAZADORA |  | EQUIPO | FALSE
> | N | PARCIAL |  |  | (J+L+M) = | 459.85 | SOBRECIMIENTO DE HORMIGON CICLOPEO 50% PIEDRA DESPLAZADORA |  | EQUIPO | FALSE
| P | Impuesto a las Transacciones |  | 3.09% de | (N) = | 14.21 | SOBRECIMIENTO DE HORMIGON CICLOPEO 50% PIEDRA DESPLAZADORA |  | EQUIPO | FALSE
[7 empty] | SOBRECIMIENTO DE HORMIGON CICLOPEO 50% PIEDRA DESPLAZADORA |  | EQUIPO | FALSE
> | Q | TOTAL PRECIO UNITARIO |  |  | (N+P) = | 474.06 | SOBRECIMIENTO DE HORMIGON CICLOPEO 50% PIEDRA DESPLAZADORA |  | EQUIPO | FALSE |  | 10 | SOBRECIMIENTO DE HORMIGON CICLOPEO 50% PIEDRA DESPLAZADORA
> |  | PRECIO ADOPTADO: |  |  |  | 474.06 | SOBRECIMIENTO DE HORMIGON CICLOPEO 50% PIEDRA DESPLAZADORA |  | EQUIPO | FALSE
|  | Son: Cuatrocientos Setenta y Cuatro con 06/100 Bolivianos |  |  |  |  | SOBRECIMIENTO DE HORMIGON CICLOPEO 50% PIEDRA DESPLAZADORA |  | EQUIPO | FALSE
[7 empty] | SOBRECIMIENTO DE HORMIGON CICLOPEO 50% PIEDRA DESPLAZADORA |  | EQUIPO | FALSE
|  | Item: IMPERMEABILIZACION CON CARTON ASFALTICO |  | Unidad: M2 |  |  | IMPERMEABILIZACION CON CARTON ASFALTICO |  | EQUIPO | FALSE
|  | Proyecto: PROYECTO DE VIVIENDA NUEVA EN EL MUNICIPIO DE POROMA - FASE (XVI) 2024 |  | Fecha: 07/dic/2024 |  |  | IMPERMEABILIZACION CON CARTON ASFALTICO |  | EQUIPO | FALSE
|  |  |  | Tipo de cambio: 6.96 |  |  | IMPERMEABILIZACION CON CARTON ASFALTICO |  | EQUIPO | FALSE
[7 empty] | IMPERMEABILIZACION CON CARTON ASFALTICO |  | EQUIPO | FALSE
Nº | P. | Insumo/Parámetro | Und. | Cant. | Unit. (Bs) | Parcial (Bs) | IMPERMEABILIZACION CON CARTON ASFALTICO |  | EQUIPO | FALSE
| A | MATERIALES |  |  |  |  | IMPERMEABILIZACION CON CARTON ASFALTICO | MATERIALES | MATERIALES | TRUE
1 | - | CARTON ASFALTICO | m² | 1.05 | 8 | 8.4 | IMPERMEABILIZACION CON CARTON ASFALTICO |  | MATERIALES | FALSE | SI
2 | - | ALQUITRAN | kg | 0.75 | 7 | 5.25 | IMPERMEABILIZACION CON CARTON ASFALTICO |  | MATERIALES | FALSE | SI
[7 empty] | IMPERMEABILIZACION CON CARTON ASFALTICO |  | MATERIALES | FALSE
[7 empty] | IMPERMEABILIZACION CON CARTON ASFALTICO |  | MATERIALES | FALSE
[7 empty] | IMPERMEABILIZACION CON CARTON ASFALTICO |  | MATERIALES | FALSE
[7 empty] | IMPERMEABILIZACION CON CARTON ASFALTICO |  | MATERIALES | FALSE
[7 empty] | IMPERMEABILIZACION CON CARTON ASFALTICO |  | MATERIALES | FALSE
[7 empty] | IMPERMEABILIZACION CON CARTON ASFALTICO |  | MATERIALES | FALSE
[7 empty] | IMPERMEABILIZACION CON CARTON ASFALTICO |  | MATERIALES | FALSE
[7 empty] | IMPERMEABILIZACION CON CARTON ASFALTICO |  | MATERIALES | FALSE
[7 empty] | IMPERMEABILIZACION CON CARTON ASFALTICO |  | MATERIALES | FALSE
[7 empty] | IMPERMEABILIZACION CON CARTON ASFALTICO |  | MATERIALES | FALSE
[7 empty] | IMPERMEABILIZACION CON CARTON ASFALTICO |  | MATERIALES | FALSE
[7 empty] | IMPERMEABILIZACION CON CARTON ASFALTICO |  | MATERIALES | FALSE
[7 empty] | IMPERMEABILIZACION CON CARTON ASFALTICO |  | MATERIALES | FALSE
> | D | TOTAL MATERIALES |  |  | (A) = | 13.65 | IMPERMEABILIZACION CON CARTON ASFALTICO | MATERIALES | MATERIALES | FALSE
| B | MANO DE OBRA |  |  |  |  | IMPERMEABILIZACION CON CARTON ASFALTICO | MANO DE OBRA | MANO DE OBRA | TRUE
1 | - | ALBAÑIL | hr | 0.2 | 18 | 3.6 | IMPERMEABILIZACION CON CARTON ASFALTICO |  | MANO DE OBRA | FALSE | SI
2 | - | AYUDANTE | hr | 0.2 | 0 | 0 | IMPERMEABILIZACION CON CARTON ASFALTICO |  | MANO DE OBRA | FALSE | SI
[7 empty] | IMPERMEABILIZACION CON CARTON ASFALTICO |  | MANO DE OBRA | FALSE
[7 empty] | IMPERMEABILIZACION CON CARTON ASFALTICO |  | MANO DE OBRA | FALSE
[7 empty] | IMPERMEABILIZACION CON CARTON ASFALTICO |  | MANO DE OBRA | FALSE
> | E | SUBTOTAL MANO DE OBRA |  |  | (B) = | 3.6 | IMPERMEABILIZACION CON CARTON ASFALTICO | MANO DE OBRA | MANO DE OBRA | FALSE
| F | Cargas Sociales |  | 55.00% de | (E) = | 1.98 | IMPERMEABILIZACION CON CARTON ASFALTICO |  | MANO DE OBRA | FALSE
| O | Impuesto al Valor Agregado |  | 14.94% de | (E+F) = | 0.83 | IMPERMEABILIZACION CON CARTON ASFALTICO |  | MANO DE OBRA | FALSE
> | G | TOTAL MANO DE OBRA |  |  | (E+F+O) = | 6.41 | IMPERMEABILIZACION CON CARTON ASFALTICO | MANO DE OBRA | MANO DE OBRA | FALSE
| C | EQUIPO, MAQUINARIA Y HERRAMIEN |  |  |  |  | IMPERMEABILIZACION CON CARTON ASFALTICO | EQUIPO | EQUIPO | FALSE
[7 empty] | IMPERMEABILIZACION CON CARTON ASFALTICO |  | EQUIPO | FALSE
[7 empty] | IMPERMEABILIZACION CON CARTON ASFALTICO |  | EQUIPO | FALSE
[7 empty] | IMPERMEABILIZACION CON CARTON ASFALTICO |  | EQUIPO | FALSE
[7 empty] | IMPERMEABILIZACION CON CARTON ASFALTICO |  | EQUIPO | FALSE
[7 empty] | IMPERMEABILIZACION CON CARTON ASFALTICO |  | EQUIPO | FALSE
| H | Herramientas menores |  | 3.00% de | (G) = | 0.19 | IMPERMEABILIZACION CON CARTON ASFALTICO |  | EQUIPO | FALSE
> | I | TOTAL HERRAMIENTAS Y EQUIPO |  |  | (C+H) = | 0.19 | IMPERMEABILIZACION CON CARTON ASFALTICO | EQUIPO | EQUIPO | FALSE
> | J | SUB TOTAL |  |  | (D+G+I) = | 20.26 | IMPERMEABILIZACION CON CARTON ASFALTICO |  | EQUIPO | FALSE
| L | Gastos generales y administrativos |  | 7.00% de | (J) = | 1.42 | IMPERMEABILIZACION CON CARTON ASFALTICO |  | EQUIPO | FALSE
| M | Utilidad |  | 7.00% de | (J+L) = | 1.52 | IMPERMEABILIZACION CON CARTON ASFALTICO |  | EQUIPO | FALSE
> | N | PARCIAL |  |  | (J+L+M) = | 23.19 | IMPERMEABILIZACION CON CARTON ASFALTICO |  | EQUIPO | FALSE
| P | Impuesto a las Transacciones |  | 3.09% de | (N) = | 0.72 | IMPERMEABILIZACION CON CARTON ASFALTICO |  | EQUIPO | FALSE
[7 empty] | IMPERMEABILIZACION CON CARTON ASFALTICO |  | EQUIPO | FALSE
> | Q | TOTAL PRECIO UNITARIO |  |  | (N+P) = | 23.91 | IMPERMEABILIZACION CON CARTON ASFALTICO |  | EQUIPO | FALSE |  | 11 | IMPERMEABILIZACION CON CARTON ASFALTICO
> |  | PRECIO ADOPTADO: |  |  |  | 23.91 | IMPERMEABILIZACION CON CARTON ASFALTICO |  | EQUIPO | FALSE
|  | Son: Veintitres con 91/100 Bolivianos |  |  |  |  | IMPERMEABILIZACION CON CARTON ASFALTICO |  | EQUIPO | FALSE
[7 empty] | IMPERMEABILIZACION CON CARTON ASFALTICO |  | EQUIPO | FALSE
|  | Item: MURO DE LADRILLO 6H C/MORTERO DE CEMENTO (24X15X10) |  | Unidad: M2 |  |  | MURO DE LADRILLO 6H C/MORTERO DE CEMENTO (24X15X10) |  | EQUIPO | FALSE
|  | Proyecto: PROYECTO DE VIVIENDA NUEVA EN EL MUNICIPIO DE POROMA - FASE (XVI) 2024 |  | Fecha: 07/dic/2024 |  |  | MURO DE LADRILLO 6H C/MORTERO DE CEMENTO (24X15X10) |  | EQUIPO | FALSE
|  |  |  | Tipo de cambio: 6.96 |  |  | MURO DE LADRILLO 6H C/MORTERO DE CEMENTO (24X15X10) |  | EQUIPO | FALSE
[7 empty] | MURO DE LADRILLO 6H C/MORTERO DE CEMENTO (24X15X10) |  | EQUIPO | FALSE
Nº | P. | Insumo/Parámetro | Und. | Cant. | Unit. (Bs) | Parcial (Bs) | MURO DE LADRILLO 6H C/MORTERO DE CEMENTO (24X15X10) |  | EQUIPO | FALSE
| A | MATERIALES |  |  |  |  | MURO DE LADRILLO 6H C/MORTERO DE CEMENTO (24X15X10) | MATERIALES | MATERIALES | TRUE
1 | - | LADRILLO 6H (24X15X10) | pza | 24 | 1.2 | 28.8 | MURO DE LADRILLO 6H C/MORTERO DE CEMENTO (24X15X10) |  | MATERIALES | FALSE | SI
2 | - | CEMENTO PORTLAND | kg | 8.31 | 1.1 | 9.14 | MURO DE LADRILLO 6H C/MORTERO DE CEMENTO (24X15X10) |  | MATERIALES | FALSE | SI
3 | - | ARENA FINA | m³ | 0.03 | 0 | 0 | MURO DE LADRILLO 6H C/MORTERO DE CEMENTO (24X15X10) |  | MATERIALES | FALSE | SI
[7 empty] | MURO DE LADRILLO 6H C/MORTERO DE CEMENTO (24X15X10) |  | MATERIALES | FALSE
[7 empty] | MURO DE LADRILLO 6H C/MORTERO DE CEMENTO (24X15X10) |  | MATERIALES | FALSE
[7 empty] | MURO DE LADRILLO 6H C/MORTERO DE CEMENTO (24X15X10) |  | MATERIALES | FALSE
[7 empty] | MURO DE LADRILLO 6H C/MORTERO DE CEMENTO (24X15X10) |  | MATERIALES | FALSE
[7 empty] | MURO DE LADRILLO 6H C/MORTERO DE CEMENTO (24X15X10) |  | MATERIALES | FALSE
[7 empty] | MURO DE LADRILLO 6H C/MORTERO DE CEMENTO (24X15X10) |  | MATERIALES | FALSE
[7 empty] | MURO DE LADRILLO 6H C/MORTERO DE CEMENTO (24X15X10) |  | MATERIALES | FALSE
[7 empty] | MURO DE LADRILLO 6H C/MORTERO DE CEMENTO (24X15X10) |  | MATERIALES | FALSE
[7 empty] | MURO DE LADRILLO 6H C/MORTERO DE CEMENTO (24X15X10) |  | MATERIALES | FALSE
[7 empty] | MURO DE LADRILLO 6H C/MORTERO DE CEMENTO (24X15X10) |  | MATERIALES | FALSE
[7 empty] | MURO DE LADRILLO 6H C/MORTERO DE CEMENTO (24X15X10) |  | MATERIALES | FALSE
[7 empty] | MURO DE LADRILLO 6H C/MORTERO DE CEMENTO (24X15X10) |  | MATERIALES | FALSE
> | D | TOTAL MATERIALES |  |  | (A) = | 37.94 | MURO DE LADRILLO 6H C/MORTERO DE CEMENTO (24X15X10) | MATERIALES | MATERIALES | FALSE
| B | MANO DE OBRA |  |  |  |  | MURO DE LADRILLO 6H C/MORTERO DE CEMENTO (24X15X10) | MANO DE OBRA | MANO DE OBRA | TRUE
1 | - | ALBAÑIL | hr | 1.25 | 18 | 22.5 | MURO DE LADRILLO 6H C/MORTERO DE CEMENTO (24X15X10) |  | MANO DE OBRA | FALSE | SI
2 | - | AYUDANTE | hr | 1.5 | 0 | 0 | MURO DE LADRILLO 6H C/MORTERO DE CEMENTO (24X15X10) |  | MANO DE OBRA | FALSE | SI
[7 empty] | MURO DE LADRILLO 6H C/MORTERO DE CEMENTO (24X15X10) |  | MANO DE OBRA | FALSE
[7 empty] | MURO DE LADRILLO 6H C/MORTERO DE CEMENTO (24X15X10) |  | MANO DE OBRA | FALSE
[7 empty] | MURO DE LADRILLO 6H C/MORTERO DE CEMENTO (24X15X10) |  | MANO DE OBRA | FALSE
> | E | SUBTOTAL MANO DE OBRA |  |  | (B) = | 22.5 | MURO DE LADRILLO 6H C/MORTERO DE CEMENTO (24X15X10) | MANO DE OBRA | MANO DE OBRA | FALSE
| F | Cargas Sociales |  | 55.00% de | (E) = | 12.38 | MURO DE LADRILLO 6H C/MORTERO DE CEMENTO (24X15X10) |  | MANO DE OBRA | FALSE
| O | Impuesto al Valor Agregado |  | 14.94% de | (E+F) = | 5.21 | MURO DE LADRILLO 6H C/MORTERO DE CEMENTO (24X15X10) |  | MANO DE OBRA | FALSE
> | G | TOTAL MANO DE OBRA |  |  | (E+F+O) = | 40.09 | MURO DE LADRILLO 6H C/MORTERO DE CEMENTO (24X15X10) | MANO DE OBRA | MANO DE OBRA | FALSE
| C | EQUIPO, MAQUINARIA Y HERRAMIEN |  |  |  |  | MURO DE LADRILLO 6H C/MORTERO DE CEMENTO (24X15X10) | EQUIPO | EQUIPO | FALSE
[7 empty] | MURO DE LADRILLO 6H C/MORTERO DE CEMENTO (24X15X10) |  | EQUIPO | FALSE
[7 empty] | MURO DE LADRILLO 6H C/MORTERO DE CEMENTO (24X15X10) |  | EQUIPO | FALSE
[7 empty] | MURO DE LADRILLO 6H C/MORTERO DE CEMENTO (24X15X10) |  | EQUIPO | FALSE
[7 empty] | MURO DE LADRILLO 6H C/MORTERO DE CEMENTO (24X15X10) |  | EQUIPO | FALSE
[7 empty] | MURO DE LADRILLO 6H C/MORTERO DE CEMENTO (24X15X10) |  | EQUIPO | FALSE
| H | Herramientas menores |  | 3.00% de | (G) = | 1.2 | MURO DE LADRILLO 6H C/MORTERO DE CEMENTO (24X15X10) |  | EQUIPO | FALSE
> | I | TOTAL HERRAMIENTAS Y EQUIPO |  |  | (C+H) = | 1.2 | MURO DE LADRILLO 6H C/MORTERO DE CEMENTO (24X15X10) | EQUIPO | EQUIPO | FALSE
> | J | SUB TOTAL |  |  | (D+G+I) = | 79.23 | MURO DE LADRILLO 6H C/MORTERO DE CEMENTO (24X15X10) |  | EQUIPO | FALSE
| L | Gastos generales y administrativos |  | 7.00% de | (J) = | 5.55 | MURO DE LADRILLO 6H C/MORTERO DE CEMENTO (24X15X10) |  | EQUIPO | FALSE
| M | Utilidad |  | 7.00% de | (J+L) = | 5.93 | MURO DE LADRILLO 6H C/MORTERO DE CEMENTO (24X15X10) |  | EQUIPO | FALSE
> | N | PARCIAL |  |  | (J+L+M) = | 90.71 | MURO DE LADRILLO 6H C/MORTERO DE CEMENTO (24X15X10) |  | EQUIPO | FALSE
| P | Impuesto a las Transacciones |  | 3.09% de | (N) = | 2.8 | MURO DE LADRILLO 6H C/MORTERO DE CEMENTO (24X15X10) |  | EQUIPO | FALSE
[7 empty] | MURO DE LADRILLO 6H C/MORTERO DE CEMENTO (24X15X10) |  | EQUIPO | FALSE
> | Q | TOTAL PRECIO UNITARIO |  |  | (N+P) = | 93.51 | MURO DE LADRILLO 6H C/MORTERO DE CEMENTO (24X15X10) |  | EQUIPO | FALSE |  | 12 | MURO DE LADRILLO 6H C/MORTERO DE CEMENTO (24X15X10)
> |  | PRECIO ADOPTADO: |  |  |  | 93.51 | MURO DE LADRILLO 6H C/MORTERO DE CEMENTO (24X15X10) |  | EQUIPO | FALSE
|  | Son: Noventa y Tres con 51/100 Bolivianos |  |  |  |  | MURO DE LADRILLO 6H C/MORTERO DE CEMENTO (24X15X10) |  | EQUIPO | FALSE
[7 empty] | MURO DE LADRILLO 6H C/MORTERO DE CEMENTO (24X15X10) |  | EQUIPO | FALSE
|  | Item: VIGA CADENA DE HORMIGON ARMADO |  | Unidad: M3 |  |  | VIGA CADENA DE HORMIGON ARMADO |  | EQUIPO | FALSE
|  | Proyecto: PROYECTO DE VIVIENDA NUEVA EN EL MUNICIPIO DE POROMA - FASE (XVI) 2024 |  | Fecha: 07/dic/2024 |  |  | VIGA CADENA DE HORMIGON ARMADO |  | EQUIPO | FALSE
|  |  |  | Tipo de cambio: 6.96 |  |  | VIGA CADENA DE HORMIGON ARMADO |  | EQUIPO | FALSE
[7 empty] | VIGA CADENA DE HORMIGON ARMADO |  | EQUIPO | FALSE
Nº | P. | Insumo/Parámetro | Und. | Cant. | Unit. (Bs) | Parcial (Bs) | VIGA CADENA DE HORMIGON ARMADO |  | EQUIPO | FALSE
| A | MATERIALES |  |  |  |  | VIGA CADENA DE HORMIGON ARMADO | MATERIALES | MATERIALES | TRUE
1 | - | MADERA DE CONSTRUCCION (3 USOS) | pie² | 35 | 6 | 210 | VIGA CADENA DE HORMIGON ARMADO |  | MATERIALES | FALSE | SI
2 | - | CLAVOS | kg | 1 | 11 | 11 | VIGA CADENA DE HORMIGON ARMADO |  | MATERIALES | FALSE | SI
3 | - | CEMENTO PORTLAND | kg | 350 | 1.1 | 385 | VIGA CADENA DE HORMIGON ARMADO |  | MATERIALES | FALSE | SI
4 | - | ALAMBRE DE AMARRE | kg | 2 | 11 | 22 | VIGA CADENA DE HORMIGON ARMADO |  | MATERIALES | FALSE | SI
5 | - | FIERRO CORRUGADO 3/8" | kg | 40.32 | 8.5 | 342.72 | VIGA CADENA DE HORMIGON ARMADO |  | MATERIALES | FALSE | SI
6 | - | FIERRO CORRUGADO 1/4" | kg | 27.7 | 9 | 249.3 | VIGA CADENA DE HORMIGON ARMADO |  | MATERIALES | FALSE | SI
7 | - | GRAVA | m³ | 0.9 | 0 | 0 | VIGA CADENA DE HORMIGON ARMADO |  | MATERIALES | FALSE | SI
8 | - | ARENA | m³ | 0.6 | 0 | 0 | VIGA CADENA DE HORMIGON ARMADO |  | MATERIALES | FALSE | SI
[7 empty] | VIGA CADENA DE HORMIGON ARMADO |  | MATERIALES | FALSE
[7 empty] | VIGA CADENA DE HORMIGON ARMADO |  | MATERIALES | FALSE
[7 empty] | VIGA CADENA DE HORMIGON ARMADO |  | MATERIALES | FALSE
[7 empty] | VIGA CADENA DE HORMIGON ARMADO |  | MATERIALES | FALSE
[7 empty] | VIGA CADENA DE HORMIGON ARMADO |  | MATERIALES | FALSE
[7 empty] | VIGA CADENA DE HORMIGON ARMADO |  | MATERIALES | FALSE
[7 empty] | VIGA CADENA DE HORMIGON ARMADO |  | MATERIALES | FALSE
> | D | TOTAL MATERIALES |  |  | (A) = | 1220.02 | VIGA CADENA DE HORMIGON ARMADO | MATERIALES | MATERIALES | FALSE
| B | MANO DE OBRA |  |  |  |  | VIGA CADENA DE HORMIGON ARMADO | MANO DE OBRA | MANO DE OBRA | TRUE
1 | - | ALBAÑIL | hr | 9 | 18 | 162 | VIGA CADENA DE HORMIGON ARMADO |  | MANO DE OBRA | FALSE | SI
2 | - | ENCOFRADOR | hr | 8 | 18 | 144 | VIGA CADENA DE HORMIGON ARMADO |  | MANO DE OBRA | FALSE | SI
3 | - | ARMADOR | hr | 9 | 18 | 162 | VIGA CADENA DE HORMIGON ARMADO |  | MANO DE OBRA | FALSE | SI
4 | - | AYUDANTE | hr | 10 | 0 | 0 | VIGA CADENA DE HORMIGON ARMADO |  | MANO DE OBRA | FALSE | SI
[7 empty] | VIGA CADENA DE HORMIGON ARMADO |  | MANO DE OBRA | FALSE
> | E | SUBTOTAL MANO DE OBRA |  |  | (B) = | 468 | VIGA CADENA DE HORMIGON ARMADO | MANO DE OBRA | MANO DE OBRA | FALSE
| F | Cargas Sociales |  | 55.00% de | (E) = | 257.4 | VIGA CADENA DE HORMIGON ARMADO |  | MANO DE OBRA | FALSE
| O | Impuesto al Valor Agregado |  | 14.94% de | (E+F) = | 108.37 | VIGA CADENA DE HORMIGON ARMADO |  | MANO DE OBRA | FALSE
> | G | TOTAL MANO DE OBRA |  |  | (E+F+O) = | 833.77 | VIGA CADENA DE HORMIGON ARMADO | MANO DE OBRA | MANO DE OBRA | FALSE
| C | EQUIPO, MAQUINARIA Y HERRAMIEN |  |  |  |  | VIGA CADENA DE HORMIGON ARMADO | EQUIPO | EQUIPO | FALSE
1 | - | VIBRADORA | hr | 0.08 | 20 | 1.6 | VIGA CADENA DE HORMIGON ARMADO |  | EQUIPO | FALSE | SI
2 | - | MEZCLADORA | hr | 1 | 25 | 25 | VIGA CADENA DE HORMIGON ARMADO |  | EQUIPO | FALSE | SI
[7 empty] | VIGA CADENA DE HORMIGON ARMADO |  | EQUIPO | FALSE
[7 empty] | VIGA CADENA DE HORMIGON ARMADO |  | EQUIPO | FALSE
[7 empty] | VIGA CADENA DE HORMIGON ARMADO |  | EQUIPO | FALSE
| H | Herramientas menores |  | 3.00% de | (G) = | 25.01 | VIGA CADENA DE HORMIGON ARMADO |  | EQUIPO | FALSE
> | I | TOTAL HERRAMIENTAS Y EQUIPO |  |  | (C+H) = | 51.61 | VIGA CADENA DE HORMIGON ARMADO | EQUIPO | EQUIPO | FALSE
> | J | SUB TOTAL |  |  | (D+G+I) = | 2105.41 | VIGA CADENA DE HORMIGON ARMADO |  | EQUIPO | FALSE
| L | Gastos generales y administrativos |  | 7.00% de | (J) = | 147.38 | VIGA CADENA DE HORMIGON ARMADO |  | EQUIPO | FALSE
| M | Utilidad |  | 7.00% de | (J+L) = | 157.7 | VIGA CADENA DE HORMIGON ARMADO |  | EQUIPO | FALSE
> | N | PARCIAL |  |  | (J+L+M) = | 2410.48 | VIGA CADENA DE HORMIGON ARMADO |  | EQUIPO | FALSE
| P | Impuesto a las Transacciones |  | 3.09% de | (N) = | 74.48 | VIGA CADENA DE HORMIGON ARMADO |  | EQUIPO | FALSE
[7 empty] | VIGA CADENA DE HORMIGON ARMADO |  | EQUIPO | FALSE
> | Q | TOTAL PRECIO UNITARIO |  |  | (N+P) = | 2484.95 | VIGA CADENA DE HORMIGON ARMADO |  | EQUIPO | FALSE |  | 13 | VIGA CADENA DE HORMIGON ARMADO
> |  | PRECIO ADOPTADO: |  |  |  | 2484.97 | VIGA CADENA DE HORMIGON ARMADO |  | EQUIPO | FALSE
|  | Son: Dos Mil Cuatrocientos Ochenta y Cuatro con 97/100 Bolivianos |  |  |  |  | VIGA CADENA DE HORMIGON ARMADO |  | EQUIPO | FALSE
[7 empty] | VIGA CADENA DE HORMIGON ARMADO |  | EQUIPO | FALSE
|  | Item: CUBIERTA DE CALAMINA GALVANIZADA ONDULADA Nro28 PREPINTADA C/MADERAMEN |  | Unidad: m² |  |  | CUBIERTA DE CALAMINA GALVANIZADA ONDULADA Nro28 PREPINTADA C/MADERAMEN |  | EQUIPO | FALSE
|  | Proyecto: PROYECTO DE VIVIENDA NUEVA EN EL MUNICIPIO DE POROMA - FASE (XVI) 2024 |  | Fecha: 07/dic/2024 |  |  | CUBIERTA DE CALAMINA GALVANIZADA ONDULADA Nro28 PREPINTADA C/MADERAMEN |  | EQUIPO | FALSE
|  |  |  | Tipo de cambio: 6.96 |  |  | CUBIERTA DE CALAMINA GALVANIZADA ONDULADA Nro28 PREPINTADA C/MADERAMEN |  | EQUIPO | FALSE
[7 empty] | CUBIERTA DE CALAMINA GALVANIZADA ONDULADA Nro28 PREPINTADA C/MADERAMEN |  | EQUIPO | FALSE
Nº | P. | Insumo/Parámetro | Und. | Cant. | Unit. (Bs) | Parcial (Bs) | CUBIERTA DE CALAMINA GALVANIZADA ONDULADA Nro28 PREPINTADA C/MADERAMEN |  | EQUIPO | FALSE
| A | MATERIALES |  |  |  |  | CUBIERTA DE CALAMINA GALVANIZADA ONDULADA Nro28 PREPINTADA C/MADERAMEN | MATERIALES | MATERIALES | TRUE
1 | - | CLAVOS PARA CALAMINA CON GOMA | kg | 0.1 | 15 | 1.5 | CUBIERTA DE CALAMINA GALVANIZADA ONDULADA Nro28 PREPINTADA C/MADERAMEN |  | MATERIALES | FALSE | SI
2 | - | CLAVOS | kg | 0.1 | 11 | 1.1 | CUBIERTA DE CALAMINA GALVANIZADA ONDULADA Nro28 PREPINTADA C/MADERAMEN |  | MATERIALES | FALSE | SI
3 | - | MADERA DURA (2"X6") | pie² | 3.61 | 6 | 21.66 | CUBIERTA DE CALAMINA GALVANIZADA ONDULADA Nro28 PREPINTADA C/MADERAMEN |  | MATERIALES | FALSE | SI
4 | - | LISTON DE MADERA SEMIDURA (2"X2") | pie² | 1.21 | 2 | 2.42 | CUBIERTA DE CALAMINA GALVANIZADA ONDULADA Nro28 PREPINTADA C/MADERAMEN |  | MATERIALES | FALSE | SI
5 | - | CALAMINA GALVANIZADA ONDULADA Nro 28 PREPINTADA | m² | 1.12 | 45 | 50.4 | CUBIERTA DE CALAMINA GALVANIZADA ONDULADA Nro28 PREPINTADA C/MADERAMEN |  | MATERIALES | FALSE | SI
[7 empty] | CUBIERTA DE CALAMINA GALVANIZADA ONDULADA Nro28 PREPINTADA C/MADERAMEN |  | MATERIALES | FALSE
[7 empty] | CUBIERTA DE CALAMINA GALVANIZADA ONDULADA Nro28 PREPINTADA C/MADERAMEN |  | MATERIALES | FALSE
[7 empty] | CUBIERTA DE CALAMINA GALVANIZADA ONDULADA Nro28 PREPINTADA C/MADERAMEN |  | MATERIALES | FALSE
[7 empty] | CUBIERTA DE CALAMINA GALVANIZADA ONDULADA Nro28 PREPINTADA C/MADERAMEN |  | MATERIALES | FALSE
[7 empty] | CUBIERTA DE CALAMINA GALVANIZADA ONDULADA Nro28 PREPINTADA C/MADERAMEN |  | MATERIALES | FALSE
[7 empty] | CUBIERTA DE CALAMINA GALVANIZADA ONDULADA Nro28 PREPINTADA C/MADERAMEN |  | MATERIALES | FALSE
[7 empty] | CUBIERTA DE CALAMINA GALVANIZADA ONDULADA Nro28 PREPINTADA C/MADERAMEN |  | MATERIALES | FALSE
[7 empty] | CUBIERTA DE CALAMINA GALVANIZADA ONDULADA Nro28 PREPINTADA C/MADERAMEN |  | MATERIALES | FALSE
[7 empty] | CUBIERTA DE CALAMINA GALVANIZADA ONDULADA Nro28 PREPINTADA C/MADERAMEN |  | MATERIALES | FALSE
[7 empty] | CUBIERTA DE CALAMINA GALVANIZADA ONDULADA Nro28 PREPINTADA C/MADERAMEN |  | MATERIALES | FALSE
> | D | TOTAL MATERIALES |  |  | (A) = | 77.08 | CUBIERTA DE CALAMINA GALVANIZADA ONDULADA Nro28 PREPINTADA C/MADERAMEN | MATERIALES | MATERIALES | FALSE
| B | MANO DE OBRA |  |  |  |  | CUBIERTA DE CALAMINA GALVANIZADA ONDULADA Nro28 PREPINTADA C/MADERAMEN | MANO DE OBRA | MANO DE OBRA | TRUE
1 | - | ALBAÑIL | hr | 2.3 | 18 | 41.4 | CUBIERTA DE CALAMINA GALVANIZADA ONDULADA Nro28 PREPINTADA C/MADERAMEN |  | MANO DE OBRA | FALSE | SI
2 | - | AYUDANTE | hr | 2.8 | 0 | 0 | CUBIERTA DE CALAMINA GALVANIZADA ONDULADA Nro28 PREPINTADA C/MADERAMEN |  | MANO DE OBRA | FALSE | SI
[7 empty] | CUBIERTA DE CALAMINA GALVANIZADA ONDULADA Nro28 PREPINTADA C/MADERAMEN |  | MANO DE OBRA | FALSE
[7 empty] | CUBIERTA DE CALAMINA GALVANIZADA ONDULADA Nro28 PREPINTADA C/MADERAMEN |  | MANO DE OBRA | FALSE
[7 empty] | CUBIERTA DE CALAMINA GALVANIZADA ONDULADA Nro28 PREPINTADA C/MADERAMEN |  | MANO DE OBRA | FALSE
> | E | SUBTOTAL MANO DE OBRA |  |  | (B) = | 41.4 | CUBIERTA DE CALAMINA GALVANIZADA ONDULADA Nro28 PREPINTADA C/MADERAMEN | MANO DE OBRA | MANO DE OBRA | FALSE
| F | Cargas Sociales |  | 55.00% de | (E) = | 22.77 | CUBIERTA DE CALAMINA GALVANIZADA ONDULADA Nro28 PREPINTADA C/MADERAMEN |  | MANO DE OBRA | FALSE
| O | Impuesto al Valor Agregado |  | 14.94% de | (E+F) = | 9.59 | CUBIERTA DE CALAMINA GALVANIZADA ONDULADA Nro28 PREPINTADA C/MADERAMEN |  | MANO DE OBRA | FALSE
> | G | TOTAL MANO DE OBRA |  |  | (E+F+O) = | 73.76 | CUBIERTA DE CALAMINA GALVANIZADA ONDULADA Nro28 PREPINTADA C/MADERAMEN | MANO DE OBRA | MANO DE OBRA | FALSE
| C | EQUIPO, MAQUINARIA Y HERRAMIEN |  |  |  |  | CUBIERTA DE CALAMINA GALVANIZADA ONDULADA Nro28 PREPINTADA C/MADERAMEN | EQUIPO | EQUIPO | FALSE
[7 empty] | CUBIERTA DE CALAMINA GALVANIZADA ONDULADA Nro28 PREPINTADA C/MADERAMEN |  | EQUIPO | FALSE
[7 empty] | CUBIERTA DE CALAMINA GALVANIZADA ONDULADA Nro28 PREPINTADA C/MADERAMEN |  | EQUIPO | FALSE
[7 empty] | CUBIERTA DE CALAMINA GALVANIZADA ONDULADA Nro28 PREPINTADA C/MADERAMEN |  | EQUIPO | FALSE
[7 empty] | CUBIERTA DE CALAMINA GALVANIZADA ONDULADA Nro28 PREPINTADA C/MADERAMEN |  | EQUIPO | FALSE
[7 empty] | CUBIERTA DE CALAMINA GALVANIZADA ONDULADA Nro28 PREPINTADA C/MADERAMEN |  | EQUIPO | FALSE
| H | Herramientas menores |  | 3.00% de | (G) = | 2.21 | CUBIERTA DE CALAMINA GALVANIZADA ONDULADA Nro28 PREPINTADA C/MADERAMEN |  | EQUIPO | FALSE
> | I | TOTAL HERRAMIENTAS Y EQUIPO |  |  | (C+H) = | 2.21 | CUBIERTA DE CALAMINA GALVANIZADA ONDULADA Nro28 PREPINTADA C/MADERAMEN | EQUIPO | EQUIPO | FALSE
> | J | SUB TOTAL |  |  | (D+G+I) = | 153.05 | CUBIERTA DE CALAMINA GALVANIZADA ONDULADA Nro28 PREPINTADA C/MADERAMEN |  | EQUIPO | FALSE
| L | Gastos generales y administrativos |  | 7.00% de | (J) = | 10.71 | CUBIERTA DE CALAMINA GALVANIZADA ONDULADA Nro28 PREPINTADA C/MADERAMEN |  | EQUIPO | FALSE
| M | Utilidad |  | 7.00% de | (J+L) = | 11.46 | CUBIERTA DE CALAMINA GALVANIZADA ONDULADA Nro28 PREPINTADA C/MADERAMEN |  | EQUIPO | FALSE
> | N | PARCIAL |  |  | (J+L+M) = | 175.23 | CUBIERTA DE CALAMINA GALVANIZADA ONDULADA Nro28 PREPINTADA C/MADERAMEN |  | EQUIPO | FALSE
| P | Impuesto a las Transacciones |  | 3.09% de | (N) = | 5.41 | CUBIERTA DE CALAMINA GALVANIZADA ONDULADA Nro28 PREPINTADA C/MADERAMEN |  | EQUIPO | FALSE
[7 empty] | CUBIERTA DE CALAMINA GALVANIZADA ONDULADA Nro28 PREPINTADA C/MADERAMEN |  | EQUIPO | FALSE
> | Q | TOTAL PRECIO UNITARIO |  |  | (N+P) = | 180.63 | CUBIERTA DE CALAMINA GALVANIZADA ONDULADA Nro28 PREPINTADA C/MADERAMEN |  | EQUIPO | FALSE |  | 14 | CUBIERTA DE CALAMINA GALVANIZADA ONDULADA Nro28 PREPINTADA C/MADERAMEN
> |  | PRECIO ADOPTADO: |  |  |  | 180.64 | CUBIERTA DE CALAMINA GALVANIZADA ONDULADA Nro28 PREPINTADA C/MADERAMEN |  | EQUIPO | FALSE
|  | Son: Ciento Ochenta con 64/100 Bolivianos |  |  |  |  | CUBIERTA DE CALAMINA GALVANIZADA ONDULADA Nro28 PREPINTADA C/MADERAMEN |  | EQUIPO | FALSE
[7 empty] | CUBIERTA DE CALAMINA GALVANIZADA ONDULADA Nro28 PREPINTADA C/MADERAMEN |  | EQUIPO | FALSE
|  | Item: LOSA LLENA DE HORMIGÓN ARMADO P/TANQUE ELEVADO |  | Unidad: M3 |  |  | LOSA LLENA DE HORMIGÓN ARMADO P/TANQUE ELEVADO |  | EQUIPO | FALSE
|  | Proyecto: PROYECTO DE VIVIENDA NUEVA EN EL MUNICIPIO DE POROMA - FASE (XVI) 2024 |  | Fecha: 07/dic/2024 |  |  | LOSA LLENA DE HORMIGÓN ARMADO P/TANQUE ELEVADO |  | EQUIPO | FALSE
|  |  |  | Tipo de cambio: 6.96 |  |  | LOSA LLENA DE HORMIGÓN ARMADO P/TANQUE ELEVADO |  | EQUIPO | FALSE
[7 empty] | LOSA LLENA DE HORMIGÓN ARMADO P/TANQUE ELEVADO |  | EQUIPO | FALSE
Nº | P. | Insumo/Parámetro | Und. | Cant. | Unit. (Bs) | Parcial (Bs) | LOSA LLENA DE HORMIGÓN ARMADO P/TANQUE ELEVADO |  | EQUIPO | FALSE
| A | MATERIALES |  |  |  |  | LOSA LLENA DE HORMIGÓN ARMADO P/TANQUE ELEVADO | MATERIALES | MATERIALES | TRUE
1 | - | MADERA DE CONSTRUCCION (3 USOS) | pie² | 27 | 6 | 162 | LOSA LLENA DE HORMIGÓN ARMADO P/TANQUE ELEVADO |  | MATERIALES | FALSE | SI
2 | - | CLAVOS | kg | 2 | 11 | 22 | LOSA LLENA DE HORMIGÓN ARMADO P/TANQUE ELEVADO |  | MATERIALES | FALSE | SI
3 | - | ALAMBRE DE AMARRE | kg | 2 | 11 | 22 | LOSA LLENA DE HORMIGÓN ARMADO P/TANQUE ELEVADO |  | MATERIALES | FALSE | SI
4 | - | CEMENTO PORTLAND | kg | 350 | 1.1 | 385 | LOSA LLENA DE HORMIGÓN ARMADO P/TANQUE ELEVADO |  | MATERIALES | FALSE | SI
5 | - | FIERRO CORRUGADO 3/8" | kg | 77.71 | 8.5 | 660.54 | LOSA LLENA DE HORMIGÓN ARMADO P/TANQUE ELEVADO |  | MATERIALES | FALSE | SI
6 | - | GRAVA | m³ | 0.9 | 0 | 0 | LOSA LLENA DE HORMIGÓN ARMADO P/TANQUE ELEVADO |  | MATERIALES | FALSE | SI
7 | - | ARENA | m³ | 0.59 | 0 | 0 | LOSA LLENA DE HORMIGÓN ARMADO P/TANQUE ELEVADO |  | MATERIALES | FALSE | SI
[7 empty] | LOSA LLENA DE HORMIGÓN ARMADO P/TANQUE ELEVADO |  | MATERIALES | FALSE
[7 empty] | LOSA LLENA DE HORMIGÓN ARMADO P/TANQUE ELEVADO |  | MATERIALES | FALSE
[7 empty] | LOSA LLENA DE HORMIGÓN ARMADO P/TANQUE ELEVADO |  | MATERIALES | FALSE
[7 empty] | LOSA LLENA DE HORMIGÓN ARMADO P/TANQUE ELEVADO |  | MATERIALES | FALSE
[7 empty] | LOSA LLENA DE HORMIGÓN ARMADO P/TANQUE ELEVADO |  | MATERIALES | FALSE
[7 empty] | LOSA LLENA DE HORMIGÓN ARMADO P/TANQUE ELEVADO |  | MATERIALES | FALSE
[7 empty] | LOSA LLENA DE HORMIGÓN ARMADO P/TANQUE ELEVADO |  | MATERIALES | FALSE
[7 empty] | LOSA LLENA DE HORMIGÓN ARMADO P/TANQUE ELEVADO |  | MATERIALES | FALSE
> | D | TOTAL MATERIALES |  |  | (A) = | 1251.54 | LOSA LLENA DE HORMIGÓN ARMADO P/TANQUE ELEVADO | MATERIALES | MATERIALES | FALSE
| B | MANO DE OBRA |  |  |  |  | LOSA LLENA DE HORMIGÓN ARMADO P/TANQUE ELEVADO | MANO DE OBRA | MANO DE OBRA | TRUE
1 | - | ENCOFRADOR | hr | 9 | 18 | 162 | LOSA LLENA DE HORMIGÓN ARMADO P/TANQUE ELEVADO |  | MANO DE OBRA | FALSE | SI
2 | - | ARMADOR | hr | 8 | 18 | 144 | LOSA LLENA DE HORMIGÓN ARMADO P/TANQUE ELEVADO |  | MANO DE OBRA | FALSE | SI
3 | - | ALBAÑIL | hr | 9 | 18 | 162 | LOSA LLENA DE HORMIGÓN ARMADO P/TANQUE ELEVADO |  | MANO DE OBRA | FALSE | SI
4 | - | AYUDANTE | hr | 10 | 0 | 0 | LOSA LLENA DE HORMIGÓN ARMADO P/TANQUE ELEVADO |  | MANO DE OBRA | FALSE | SI
[7 empty] | LOSA LLENA DE HORMIGÓN ARMADO P/TANQUE ELEVADO |  | MANO DE OBRA | FALSE
> | E | SUBTOTAL MANO DE OBRA |  |  | (B) = | 468 | LOSA LLENA DE HORMIGÓN ARMADO P/TANQUE ELEVADO | MANO DE OBRA | MANO DE OBRA | FALSE
| F | Cargas Sociales |  | 55.00% de | (E) = | 257.4 | LOSA LLENA DE HORMIGÓN ARMADO P/TANQUE ELEVADO |  | MANO DE OBRA | FALSE
| O | Impuesto al Valor Agregado |  | 14.94% de | (E+F) = | 108.37 | LOSA LLENA DE HORMIGÓN ARMADO P/TANQUE ELEVADO |  | MANO DE OBRA | FALSE
> | G | TOTAL MANO DE OBRA |  |  | (E+F+O) = | 833.77 | LOSA LLENA DE HORMIGÓN ARMADO P/TANQUE ELEVADO | MANO DE OBRA | MANO DE OBRA | FALSE
| C | EQUIPO, MAQUINARIA Y HERRAMIEN |  |  |  |  | LOSA LLENA DE HORMIGÓN ARMADO P/TANQUE ELEVADO | EQUIPO | EQUIPO | FALSE
1 | - | MEZCLADORA | hr | 1 | 25 | 25 | LOSA LLENA DE HORMIGÓN ARMADO P/TANQUE ELEVADO |  | EQUIPO | FALSE | SI
2 | - | VIBRADORA | hr | 0.04 | 20 | 0.8 | LOSA LLENA DE HORMIGÓN ARMADO P/TANQUE ELEVADO |  | EQUIPO | FALSE | SI
[7 empty] | LOSA LLENA DE HORMIGÓN ARMADO P/TANQUE ELEVADO |  | EQUIPO | FALSE
[7 empty] | LOSA LLENA DE HORMIGÓN ARMADO P/TANQUE ELEVADO |  | EQUIPO | FALSE
[7 empty] | LOSA LLENA DE HORMIGÓN ARMADO P/TANQUE ELEVADO |  | EQUIPO | FALSE
| H | Herramientas menores |  | 3.00% de | (G) = | 25.01 | LOSA LLENA DE HORMIGÓN ARMADO P/TANQUE ELEVADO |  | EQUIPO | FALSE
> | I | TOTAL HERRAMIENTAS Y EQUIPO |  |  | (C+H) = | 50.81 | LOSA LLENA DE HORMIGÓN ARMADO P/TANQUE ELEVADO | EQUIPO | EQUIPO | FALSE
> | J | SUB TOTAL |  |  | (D+G+I) = | 2136.13 | LOSA LLENA DE HORMIGÓN ARMADO P/TANQUE ELEVADO |  | EQUIPO | FALSE
| L | Gastos generales y administrativos |  | 7.00% de | (J) = | 149.53 | LOSA LLENA DE HORMIGÓN ARMADO P/TANQUE ELEVADO |  | EQUIPO | FALSE
| M | Utilidad |  | 7.00% de | (J+L) = | 160 | LOSA LLENA DE HORMIGÓN ARMADO P/TANQUE ELEVADO |  | EQUIPO | FALSE
> | N | PARCIAL |  |  | (J+L+M) = | 2445.65 | LOSA LLENA DE HORMIGÓN ARMADO P/TANQUE ELEVADO |  | EQUIPO | FALSE
| P | Impuesto a las Transacciones |  | 3.09% de | (N) = | 75.57 | LOSA LLENA DE HORMIGÓN ARMADO P/TANQUE ELEVADO |  | EQUIPO | FALSE
[7 empty] | LOSA LLENA DE HORMIGÓN ARMADO P/TANQUE ELEVADO |  | EQUIPO | FALSE
> | Q | TOTAL PRECIO UNITARIO |  |  | (N+P) = | 2521.22 | LOSA LLENA DE HORMIGÓN ARMADO P/TANQUE ELEVADO |  | EQUIPO | FALSE |  | 15 | LOSA LLENA DE HORMIGÓN ARMADO P/TANQUE ELEVADO
> |  | PRECIO ADOPTADO: |  |  |  | 2521.22 | LOSA LLENA DE HORMIGÓN ARMADO P/TANQUE ELEVADO |  | EQUIPO | FALSE
|  | Son: Dos Mil Quinientos Veintiuno con 22/100 Bolivianos |  |  |  |  | LOSA LLENA DE HORMIGÓN ARMADO P/TANQUE ELEVADO |  | EQUIPO | FALSE
[7 empty] | LOSA LLENA DE HORMIGÓN ARMADO P/TANQUE ELEVADO |  | EQUIPO | FALSE
|  | Item: IMPERMEABILIZACION SOBRE LOSA |  | Unidad: m² |  |  | IMPERMEABILIZACION SOBRE LOSA |  | EQUIPO | FALSE
|  | Proyecto: PROYECTO DE VIVIENDA NUEVA EN EL MUNICIPIO DE POROMA - FASE (XVI) 2024 |  | Fecha: 07/dic/2024 |  |  | IMPERMEABILIZACION SOBRE LOSA |  | EQUIPO | FALSE
|  |  |  | Tipo de cambio: 6.96 |  |  | IMPERMEABILIZACION SOBRE LOSA |  | EQUIPO | FALSE
[7 empty] | IMPERMEABILIZACION SOBRE LOSA |  | EQUIPO | FALSE
Nº | P. | Insumo/Parámetro | Und. | Cant. | Unit. (Bs) | Parcial (Bs) | IMPERMEABILIZACION SOBRE LOSA |  | EQUIPO | FALSE
| A | MATERIALES |  |  |  |  | IMPERMEABILIZACION SOBRE LOSA | MATERIALES | MATERIALES | TRUE
1 | - | IMPERMEABILIZANTE CRIL, SOL Y LLUVIA | l | 0.8 | 20 | 16 | IMPERMEABILIZACION SOBRE LOSA |  | MATERIALES | FALSE | SI
[7 empty] | IMPERMEABILIZACION SOBRE LOSA |  | MATERIALES | FALSE
[7 empty] | IMPERMEABILIZACION SOBRE LOSA |  | MATERIALES | FALSE
[7 empty] | IMPERMEABILIZACION SOBRE LOSA |  | MATERIALES | FALSE
[7 empty] | IMPERMEABILIZACION SOBRE LOSA |  | MATERIALES | FALSE
[7 empty] | IMPERMEABILIZACION SOBRE LOSA |  | MATERIALES | FALSE
[7 empty] | IMPERMEABILIZACION SOBRE LOSA |  | MATERIALES | FALSE
[7 empty] | IMPERMEABILIZACION SOBRE LOSA |  | MATERIALES | FALSE
[7 empty] | IMPERMEABILIZACION SOBRE LOSA |  | MATERIALES | FALSE
[7 empty] | IMPERMEABILIZACION SOBRE LOSA |  | MATERIALES | FALSE
[7 empty] | IMPERMEABILIZACION SOBRE LOSA |  | MATERIALES | FALSE
[7 empty] | IMPERMEABILIZACION SOBRE LOSA |  | MATERIALES | FALSE
[7 empty] | IMPERMEABILIZACION SOBRE LOSA |  | MATERIALES | FALSE
[7 empty] | IMPERMEABILIZACION SOBRE LOSA |  | MATERIALES | FALSE
[7 empty] | IMPERMEABILIZACION SOBRE LOSA |  | MATERIALES | FALSE
> | D | TOTAL MATERIALES |  |  | (A) = | 16 | IMPERMEABILIZACION SOBRE LOSA | MATERIALES | MATERIALES | FALSE
| B | MANO DE OBRA |  |  |  |  | IMPERMEABILIZACION SOBRE LOSA | MANO DE OBRA | MANO DE OBRA | TRUE
1 | - | ALBAÑIL | hr | 0.3 | 18 | 5.4 | IMPERMEABILIZACION SOBRE LOSA |  | MANO DE OBRA | FALSE | SI
2 | - | AYUDANTE | hr | 0.3 | 0 | 0 | IMPERMEABILIZACION SOBRE LOSA |  | MANO DE OBRA | FALSE | SI
[7 empty] | IMPERMEABILIZACION SOBRE LOSA |  | MANO DE OBRA | FALSE
[7 empty] | IMPERMEABILIZACION SOBRE LOSA |  | MANO DE OBRA | FALSE
[7 empty] | IMPERMEABILIZACION SOBRE LOSA |  | MANO DE OBRA | FALSE
> | E | SUBTOTAL MANO DE OBRA |  |  | (B) = | 5.4 | IMPERMEABILIZACION SOBRE LOSA | MANO DE OBRA | MANO DE OBRA | FALSE
| F | Cargas Sociales |  | 55.00% de | (E) = | 2.97 | IMPERMEABILIZACION SOBRE LOSA |  | MANO DE OBRA | FALSE
| O | Impuesto al Valor Agregado |  | 14.94% de | (E+F) = | 1.25 | IMPERMEABILIZACION SOBRE LOSA |  | MANO DE OBRA | FALSE
> | G | TOTAL MANO DE OBRA |  |  | (E+F+O) = | 9.62 | IMPERMEABILIZACION SOBRE LOSA | MANO DE OBRA | MANO DE OBRA | FALSE
| C | EQUIPO, MAQUINARIA Y HERRAMIEN |  |  |  |  | IMPERMEABILIZACION SOBRE LOSA | EQUIPO | EQUIPO | FALSE
[7 empty] | IMPERMEABILIZACION SOBRE LOSA |  | EQUIPO | FALSE
[7 empty] | IMPERMEABILIZACION SOBRE LOSA |  | EQUIPO | FALSE
[7 empty] | IMPERMEABILIZACION SOBRE LOSA |  | EQUIPO | FALSE
[7 empty] | IMPERMEABILIZACION SOBRE LOSA |  | EQUIPO | FALSE
[7 empty] | IMPERMEABILIZACION SOBRE LOSA |  | EQUIPO | FALSE
| H | Herramientas menores |  | 3.00% de | (G) = | 0.29 | IMPERMEABILIZACION SOBRE LOSA |  | EQUIPO | FALSE
> | I | TOTAL HERRAMIENTAS Y EQUIPO |  |  | (C+H) = | 0.29 | IMPERMEABILIZACION SOBRE LOSA | EQUIPO | EQUIPO | FALSE
> | J | SUB TOTAL |  |  | (D+G+I) = | 25.91 | IMPERMEABILIZACION SOBRE LOSA |  | EQUIPO | FALSE
| L | Gastos generales y administrativos |  | 7.00% de | (J) = | 1.81 | IMPERMEABILIZACION SOBRE LOSA |  | EQUIPO | FALSE
| M | Utilidad |  | 7.00% de | (J+L) = | 1.94 | IMPERMEABILIZACION SOBRE LOSA |  | EQUIPO | FALSE
> | N | PARCIAL |  |  | (J+L+M) = | 29.66 | IMPERMEABILIZACION SOBRE LOSA |  | EQUIPO | FALSE
| P | Impuesto a las Transacciones |  | 3.09% de | (N) = | 0.92 | IMPERMEABILIZACION SOBRE LOSA |  | EQUIPO | FALSE
[7 empty] | IMPERMEABILIZACION SOBRE LOSA |  | EQUIPO | FALSE
> | Q | TOTAL PRECIO UNITARIO |  |  | (N+P) = | 30.58 | IMPERMEABILIZACION SOBRE LOSA |  | EQUIPO | FALSE |  | 16 | IMPERMEABILIZACION SOBRE LOSA
> |  | PRECIO ADOPTADO: |  |  |  | 30.58 | IMPERMEABILIZACION SOBRE LOSA |  | EQUIPO | FALSE
|  | Son: Treinta con 58/100 Bolivianos |  |  |  |  | IMPERMEABILIZACION SOBRE LOSA |  | EQUIPO | FALSE
[7 empty] | IMPERMEABILIZACION SOBRE LOSA |  | EQUIPO | FALSE
|  | Item: BOTAGUAS DE LADRILLO CERAMICO |  | Unidad: M |  |  | BOTAGUAS DE LADRILLO CERAMICO |  | EQUIPO | FALSE
|  | Proyecto: PROYECTO DE VIVIENDA NUEVA EN EL MUNICIPIO DE POROMA - FASE (XVI) 2024 |  | Fecha: 07/dic/2024 |  |  | BOTAGUAS DE LADRILLO CERAMICO |  | EQUIPO | FALSE
|  |  |  | Tipo de cambio: 6.96 |  |  | BOTAGUAS DE LADRILLO CERAMICO |  | EQUIPO | FALSE
[7 empty] | BOTAGUAS DE LADRILLO CERAMICO |  | EQUIPO | FALSE
Nº | P. | Insumo/Parámetro | Und. | Cant. | Unit. (Bs) | Parcial (Bs) | BOTAGUAS DE LADRILLO CERAMICO |  | EQUIPO | FALSE
| A | MATERIALES |  |  |  |  | BOTAGUAS DE LADRILLO CERAMICO | MATERIALES | MATERIALES | TRUE
1 | - | CEMENTO PORTLAND | kg | 1.5 | 1.1 | 1.65 | BOTAGUAS DE LADRILLO CERAMICO |  | MATERIALES | FALSE | SI
2 | - | BOTAGUAS DE CERAMICA UNA CAIDA | pza | 4 | 4 | 16 | BOTAGUAS DE LADRILLO CERAMICO |  | MATERIALES | FALSE | SI
3 | - | ARENA FINA | m³ | 0 | 0 | 0 | BOTAGUAS DE LADRILLO CERAMICO |  | MATERIALES | FALSE | SI
[7 empty] | BOTAGUAS DE LADRILLO CERAMICO |  | MATERIALES | FALSE
[7 empty] | BOTAGUAS DE LADRILLO CERAMICO |  | MATERIALES | FALSE
[7 empty] | BOTAGUAS DE LADRILLO CERAMICO |  | MATERIALES | FALSE
[7 empty] | BOTAGUAS DE LADRILLO CERAMICO |  | MATERIALES | FALSE
[7 empty] | BOTAGUAS DE LADRILLO CERAMICO |  | MATERIALES | FALSE
[7 empty] | BOTAGUAS DE LADRILLO CERAMICO |  | MATERIALES | FALSE
[7 empty] | BOTAGUAS DE LADRILLO CERAMICO |  | MATERIALES | FALSE
[7 empty] | BOTAGUAS DE LADRILLO CERAMICO |  | MATERIALES | FALSE
[7 empty] | BOTAGUAS DE LADRILLO CERAMICO |  | MATERIALES | FALSE
[7 empty] | BOTAGUAS DE LADRILLO CERAMICO |  | MATERIALES | FALSE
[7 empty] | BOTAGUAS DE LADRILLO CERAMICO |  | MATERIALES | FALSE
[7 empty] | BOTAGUAS DE LADRILLO CERAMICO |  | MATERIALES | FALSE
> | D | TOTAL MATERIALES |  |  | (A) = | 17.65 | BOTAGUAS DE LADRILLO CERAMICO | MATERIALES | MATERIALES | FALSE
| B | MANO DE OBRA |  |  |  |  | BOTAGUAS DE LADRILLO CERAMICO | MANO DE OBRA | MANO DE OBRA | TRUE
1 | - | ALBAÑIL | hr | 1 | 18 | 18 | BOTAGUAS DE LADRILLO CERAMICO |  | MANO DE OBRA | FALSE | SI
2 | - | AYUDANTE | hr | 1 | 0 | 0 | BOTAGUAS DE LADRILLO CERAMICO |  | MANO DE OBRA | FALSE | SI
[7 empty] | BOTAGUAS DE LADRILLO CERAMICO |  | MANO DE OBRA | FALSE
[7 empty] | BOTAGUAS DE LADRILLO CERAMICO |  | MANO DE OBRA | FALSE
[7 empty] | BOTAGUAS DE LADRILLO CERAMICO |  | MANO DE OBRA | FALSE
> | E | SUBTOTAL MANO DE OBRA |  |  | (B) = | 18 | BOTAGUAS DE LADRILLO CERAMICO | MANO DE OBRA | MANO DE OBRA | FALSE
| F | Cargas Sociales |  | 55.00% de | (E) = | 9.9 | BOTAGUAS DE LADRILLO CERAMICO |  | MANO DE OBRA | FALSE
| O | Impuesto al Valor Agregado |  | 14.94% de | (E+F) = | 4.17 | BOTAGUAS DE LADRILLO CERAMICO |  | MANO DE OBRA | FALSE
> | G | TOTAL MANO DE OBRA |  |  | (E+F+O) = | 32.07 | BOTAGUAS DE LADRILLO CERAMICO | MANO DE OBRA | MANO DE OBRA | FALSE
| C | EQUIPO, MAQUINARIA Y HERRAMIEN |  |  |  |  | BOTAGUAS DE LADRILLO CERAMICO | EQUIPO | EQUIPO | FALSE
[7 empty] | BOTAGUAS DE LADRILLO CERAMICO |  | EQUIPO | FALSE
[7 empty] | BOTAGUAS DE LADRILLO CERAMICO |  | EQUIPO | FALSE
[7 empty] | BOTAGUAS DE LADRILLO CERAMICO |  | EQUIPO | FALSE
[7 empty] | BOTAGUAS DE LADRILLO CERAMICO |  | EQUIPO | FALSE
[7 empty] | BOTAGUAS DE LADRILLO CERAMICO |  | EQUIPO | FALSE
| H | Herramientas menores |  | 3.00% de | (G) = | 0.96 | BOTAGUAS DE LADRILLO CERAMICO |  | EQUIPO | FALSE
> | I | TOTAL HERRAMIENTAS Y EQUIPO |  |  | (C+H) = | 0.96 | BOTAGUAS DE LADRILLO CERAMICO | EQUIPO | EQUIPO | FALSE
> | J | SUB TOTAL |  |  | (D+G+I) = | 50.68 | BOTAGUAS DE LADRILLO CERAMICO |  | EQUIPO | FALSE
| L | Gastos generales y administrativos |  | 7.00% de | (J) = | 3.55 | BOTAGUAS DE LADRILLO CERAMICO |  | EQUIPO | FALSE
| M | Utilidad |  | 7.00% de | (J+L) = | 3.8 | BOTAGUAS DE LADRILLO CERAMICO |  | EQUIPO | FALSE
> | N | PARCIAL |  |  | (J+L+M) = | 58.02 | BOTAGUAS DE LADRILLO CERAMICO |  | EQUIPO | FALSE
| P | Impuesto a las Transacciones |  | 3.09% de | (N) = | 1.79 | BOTAGUAS DE LADRILLO CERAMICO |  | EQUIPO | FALSE
[7 empty] | BOTAGUAS DE LADRILLO CERAMICO |  | EQUIPO | FALSE
> | Q | TOTAL PRECIO UNITARIO |  |  | (N+P) = | 59.82 | BOTAGUAS DE LADRILLO CERAMICO |  | EQUIPO | FALSE |  | 17 | BOTAGUAS DE LADRILLO CERAMICO
> |  | PRECIO ADOPTADO: |  |  |  | 59.82 | BOTAGUAS DE LADRILLO CERAMICO |  | EQUIPO | FALSE
|  | Son: Cincuenta y Nueve con 82/100 Bolivianos |  |  |  |  | BOTAGUAS DE LADRILLO CERAMICO |  | EQUIPO | FALSE
[7 empty] | BOTAGUAS DE LADRILLO CERAMICO |  | EQUIPO | FALSE
|  | Item: REVOQUE DE CIELO RASO B/CUBIERTA INCLINADA |  | Unidad: M2 |  |  | REVOQUE DE CIELO RASO B/CUBIERTA INCLINADA |  | EQUIPO | FALSE
|  | Proyecto: PROYECTO DE VIVIENDA NUEVA EN EL MUNICIPIO DE POROMA - FASE (XVI) 2024 |  | Fecha: 07/dic/2024 |  |  | REVOQUE DE CIELO RASO B/CUBIERTA INCLINADA |  | EQUIPO | FALSE
|  |  |  | Tipo de cambio: 6.96 |  |  | REVOQUE DE CIELO RASO B/CUBIERTA INCLINADA |  | EQUIPO | FALSE
[7 empty] | REVOQUE DE CIELO RASO B/CUBIERTA INCLINADA |  | EQUIPO | FALSE
Nº | P. | Insumo/Parámetro | Und. | Cant. | Unit. (Bs) | Parcial (Bs) | REVOQUE DE CIELO RASO B/CUBIERTA INCLINADA |  | EQUIPO | FALSE
| A | MATERIALES |  |  |  |  | REVOQUE DE CIELO RASO B/CUBIERTA INCLINADA | MATERIALES | MATERIALES | TRUE
1 | - | CLAVOS | kg | 0.2 | 11 | 2.2 | REVOQUE DE CIELO RASO B/CUBIERTA INCLINADA |  | MATERIALES | FALSE | SI
2 | - | YESO | kg | 16.1 | 0.7 | 11.27 | REVOQUE DE CIELO RASO B/CUBIERTA INCLINADA |  | MATERIALES | FALSE | SI
3 | - | LISTON DE MADERA SEMIDURA (2"X2") | pie² | 7.1 | 2 | 14.2 | REVOQUE DE CIELO RASO B/CUBIERTA INCLINADA |  | MATERIALES | FALSE | SI
4 | - | ALAMBRE TEJIDO (ROLLO 40mx0.80m) | m² | 1.28 | 3 | 3.84 | REVOQUE DE CIELO RASO B/CUBIERTA INCLINADA |  | MATERIALES | FALSE | SI
5 | - | PAJA | kg | 0.1 | 0 | 0 | REVOQUE DE CIELO RASO B/CUBIERTA INCLINADA |  | MATERIALES | FALSE | SI
[7 empty] | REVOQUE DE CIELO RASO B/CUBIERTA INCLINADA |  | MATERIALES | FALSE
[7 empty] | REVOQUE DE CIELO RASO B/CUBIERTA INCLINADA |  | MATERIALES | FALSE
[7 empty] | REVOQUE DE CIELO RASO B/CUBIERTA INCLINADA |  | MATERIALES | FALSE
[7 empty] | REVOQUE DE CIELO RASO B/CUBIERTA INCLINADA |  | MATERIALES | FALSE
[7 empty] | REVOQUE DE CIELO RASO B/CUBIERTA INCLINADA |  | MATERIALES | FALSE
[7 empty] | REVOQUE DE CIELO RASO B/CUBIERTA INCLINADA |  | MATERIALES | FALSE
[7 empty] | REVOQUE DE CIELO RASO B/CUBIERTA INCLINADA |  | MATERIALES | FALSE
[7 empty] | REVOQUE DE CIELO RASO B/CUBIERTA INCLINADA |  | MATERIALES | FALSE
[7 empty] | REVOQUE DE CIELO RASO B/CUBIERTA INCLINADA |  | MATERIALES | FALSE
[7 empty] | REVOQUE DE CIELO RASO B/CUBIERTA INCLINADA |  | MATERIALES | FALSE
> | D | TOTAL MATERIALES |  |  | (A) = | 31.51 | REVOQUE DE CIELO RASO B/CUBIERTA INCLINADA | MATERIALES | MATERIALES | FALSE
| B | MANO DE OBRA |  |  |  |  | REVOQUE DE CIELO RASO B/CUBIERTA INCLINADA | MANO DE OBRA | MANO DE OBRA | TRUE
1 | - | ALBAÑIL | hr | 2 | 18 | 36 | REVOQUE DE CIELO RASO B/CUBIERTA INCLINADA |  | MANO DE OBRA | FALSE | SI
2 | - | AYUDANTE | hr | 2 | 0 | 0 | REVOQUE DE CIELO RASO B/CUBIERTA INCLINADA |  | MANO DE OBRA | FALSE | SI
[7 empty] | REVOQUE DE CIELO RASO B/CUBIERTA INCLINADA |  | MANO DE OBRA | FALSE
[7 empty] | REVOQUE DE CIELO RASO B/CUBIERTA INCLINADA |  | MANO DE OBRA | FALSE
[7 empty] | REVOQUE DE CIELO RASO B/CUBIERTA INCLINADA |  | MANO DE OBRA | FALSE
> | E | SUBTOTAL MANO DE OBRA |  |  | (B) = | 36 | REVOQUE DE CIELO RASO B/CUBIERTA INCLINADA | MANO DE OBRA | MANO DE OBRA | FALSE
| F | Cargas Sociales |  | 55.00% de | (E) = | 19.8 | REVOQUE DE CIELO RASO B/CUBIERTA INCLINADA |  | MANO DE OBRA | FALSE
| O | Impuesto al Valor Agregado |  | 14.94% de | (E+F) = | 8.34 | REVOQUE DE CIELO RASO B/CUBIERTA INCLINADA |  | MANO DE OBRA | FALSE
> | G | TOTAL MANO DE OBRA |  |  | (E+F+O) = | 64.14 | REVOQUE DE CIELO RASO B/CUBIERTA INCLINADA | MANO DE OBRA | MANO DE OBRA | FALSE
| C | EQUIPO, MAQUINARIA Y HERRAMIEN |  |  |  |  | REVOQUE DE CIELO RASO B/CUBIERTA INCLINADA | EQUIPO | EQUIPO | FALSE
[7 empty] | REVOQUE DE CIELO RASO B/CUBIERTA INCLINADA |  | EQUIPO | FALSE
[7 empty] | REVOQUE DE CIELO RASO B/CUBIERTA INCLINADA |  | EQUIPO | FALSE
[7 empty] | REVOQUE DE CIELO RASO B/CUBIERTA INCLINADA |  | EQUIPO | FALSE
[7 empty] | REVOQUE DE CIELO RASO B/CUBIERTA INCLINADA |  | EQUIPO | FALSE
[7 empty] | REVOQUE DE CIELO RASO B/CUBIERTA INCLINADA |  | EQUIPO | FALSE
| H | Herramientas menores |  | 3.00% de | (G) = | 1.92 | REVOQUE DE CIELO RASO B/CUBIERTA INCLINADA |  | EQUIPO | FALSE
> | I | TOTAL HERRAMIENTAS Y EQUIPO |  |  | (C+H) = | 1.92 | REVOQUE DE CIELO RASO B/CUBIERTA INCLINADA | EQUIPO | EQUIPO | FALSE
> | J | SUB TOTAL |  |  | (D+G+I) = | 97.57 | REVOQUE DE CIELO RASO B/CUBIERTA INCLINADA |  | EQUIPO | FALSE
| L | Gastos generales y administrativos |  | 7.00% de | (J) = | 6.83 | REVOQUE DE CIELO RASO B/CUBIERTA INCLINADA |  | EQUIPO | FALSE
| M | Utilidad |  | 7.00% de | (J+L) = | 7.31 | REVOQUE DE CIELO RASO B/CUBIERTA INCLINADA |  | EQUIPO | FALSE
> | N | PARCIAL |  |  | (J+L+M) = | 111.71 | REVOQUE DE CIELO RASO B/CUBIERTA INCLINADA |  | EQUIPO | FALSE
| P | Impuesto a las Transacciones |  | 3.09% de | (N) = | 3.45 | REVOQUE DE CIELO RASO B/CUBIERTA INCLINADA |  | EQUIPO | FALSE
[7 empty] | REVOQUE DE CIELO RASO B/CUBIERTA INCLINADA |  | EQUIPO | FALSE
> | Q | TOTAL PRECIO UNITARIO |  |  | (N+P) = | 115.16 | REVOQUE DE CIELO RASO B/CUBIERTA INCLINADA |  | EQUIPO | FALSE |  | 18 | REVOQUE DE CIELO RASO B/CUBIERTA INCLINADA
> |  | PRECIO ADOPTADO: |  |  |  | 115.16 | REVOQUE DE CIELO RASO B/CUBIERTA INCLINADA |  | EQUIPO | FALSE
|  | Son: Ciento Quince con 16/100 Bolivianos |  |  |  |  | REVOQUE DE CIELO RASO B/CUBIERTA INCLINADA |  | EQUIPO | FALSE
[7 empty] | REVOQUE DE CIELO RASO B/CUBIERTA INCLINADA |  | EQUIPO | FALSE
|  | Item: REVOQUE DE CIELO RASO B/LOSA |  | Unidad: M2 |  |  | REVOQUE DE CIELO RASO B/LOSA |  | EQUIPO | FALSE
|  | Proyecto: PROYECTO DE VIVIENDA NUEVA EN EL MUNICIPIO DE POROMA - FASE (XVI) 2024 |  | Fecha: 07/dic/2024 |  |  | REVOQUE DE CIELO RASO B/LOSA |  | EQUIPO | FALSE
|  |  |  | Tipo de cambio: 6.96 |  |  | REVOQUE DE CIELO RASO B/LOSA |  | EQUIPO | FALSE
[7 empty] | REVOQUE DE CIELO RASO B/LOSA |  | EQUIPO | FALSE
Nº | P. | Insumo/Parámetro | Und. | Cant. | Unit. (Bs) | Parcial (Bs) | REVOQUE DE CIELO RASO B/LOSA |  | EQUIPO | FALSE
| A | MATERIALES |  |  |  |  | REVOQUE DE CIELO RASO B/LOSA | MATERIALES | MATERIALES | TRUE
1 | - | YESO | kg | 16.1 | 0.7 | 11.27 | REVOQUE DE CIELO RASO B/LOSA |  | MATERIALES | FALSE | SI
[7 empty] | REVOQUE DE CIELO RASO B/LOSA |  | MATERIALES | FALSE
[7 empty] | REVOQUE DE CIELO RASO B/LOSA |  | MATERIALES | FALSE
[7 empty] | REVOQUE DE CIELO RASO B/LOSA |  | MATERIALES | FALSE
[7 empty] | REVOQUE DE CIELO RASO B/LOSA |  | MATERIALES | FALSE
[7 empty] | REVOQUE DE CIELO RASO B/LOSA |  | MATERIALES | FALSE
[7 empty] | REVOQUE DE CIELO RASO B/LOSA |  | MATERIALES | FALSE
[7 empty] | REVOQUE DE CIELO RASO B/LOSA |  | MATERIALES | FALSE
[7 empty] | REVOQUE DE CIELO RASO B/LOSA |  | MATERIALES | FALSE
[7 empty] | REVOQUE DE CIELO RASO B/LOSA |  | MATERIALES | FALSE
[7 empty] | REVOQUE DE CIELO RASO B/LOSA |  | MATERIALES | FALSE
[7 empty] | REVOQUE DE CIELO RASO B/LOSA |  | MATERIALES | FALSE
[7 empty] | REVOQUE DE CIELO RASO B/LOSA |  | MATERIALES | FALSE
[7 empty] | REVOQUE DE CIELO RASO B/LOSA |  | MATERIALES | FALSE
[7 empty] | REVOQUE DE CIELO RASO B/LOSA |  | MATERIALES | FALSE
> | D | TOTAL MATERIALES |  |  | (A) = | 11.27 | REVOQUE DE CIELO RASO B/LOSA | MATERIALES | MATERIALES | FALSE
| B | MANO DE OBRA |  |  |  |  | REVOQUE DE CIELO RASO B/LOSA | MANO DE OBRA | MANO DE OBRA | TRUE
1 | - | ALBAÑIL | hr | 1.5 | 18 | 27 | REVOQUE DE CIELO RASO B/LOSA |  | MANO DE OBRA | FALSE | SI
2 | - | AYUDANTE | hr | 1.5 | 0 | 0 | REVOQUE DE CIELO RASO B/LOSA |  | MANO DE OBRA | FALSE | SI
[7 empty] | REVOQUE DE CIELO RASO B/LOSA |  | MANO DE OBRA | FALSE
[7 empty] | REVOQUE DE CIELO RASO B/LOSA |  | MANO DE OBRA | FALSE
[7 empty] | REVOQUE DE CIELO RASO B/LOSA |  | MANO DE OBRA | FALSE
> | E | SUBTOTAL MANO DE OBRA |  |  | (B) = | 27 | REVOQUE DE CIELO RASO B/LOSA | MANO DE OBRA | MANO DE OBRA | FALSE
| F | Cargas Sociales |  | 55.00% de | (E) = | 14.85 | REVOQUE DE CIELO RASO B/LOSA |  | MANO DE OBRA | FALSE
| O | Impuesto al Valor Agregado |  | 14.94% de | (E+F) = | 6.25 | REVOQUE DE CIELO RASO B/LOSA |  | MANO DE OBRA | FALSE
> | G | TOTAL MANO DE OBRA |  |  | (E+F+O) = | 48.1 | REVOQUE DE CIELO RASO B/LOSA | MANO DE OBRA | MANO DE OBRA | FALSE
| C | EQUIPO, MAQUINARIA Y HERRAMIEN |  |  |  |  | REVOQUE DE CIELO RASO B/LOSA | EQUIPO | EQUIPO | FALSE
[7 empty] | REVOQUE DE CIELO RASO B/LOSA |  | EQUIPO | FALSE
[7 empty] | REVOQUE DE CIELO RASO B/LOSA |  | EQUIPO | FALSE
[7 empty] | REVOQUE DE CIELO RASO B/LOSA |  | EQUIPO | FALSE
[7 empty] | REVOQUE DE CIELO RASO B/LOSA |  | EQUIPO | FALSE
[7 empty] | REVOQUE DE CIELO RASO B/LOSA |  | EQUIPO | FALSE
| H | Herramientas menores |  | 3.00% de | (G) = | 1.44 | REVOQUE DE CIELO RASO B/LOSA |  | EQUIPO | FALSE
> | I | TOTAL HERRAMIENTAS Y EQUIPO |  |  | (C+H) = | 1.44 | REVOQUE DE CIELO RASO B/LOSA | EQUIPO | EQUIPO | FALSE
> | J | SUB TOTAL |  |  | (D+G+I) = | 60.82 | REVOQUE DE CIELO RASO B/LOSA |  | EQUIPO | FALSE
| L | Gastos generales y administrativos |  | 7.00% de | (J) = | 4.26 | REVOQUE DE CIELO RASO B/LOSA |  | EQUIPO | FALSE
| M | Utilidad |  | 7.00% de | (J+L) = | 4.56 | REVOQUE DE CIELO RASO B/LOSA |  | EQUIPO | FALSE
> | N | PARCIAL |  |  | (J+L+M) = | 69.63 | REVOQUE DE CIELO RASO B/LOSA |  | EQUIPO | FALSE
| P | Impuesto a las Transacciones |  | 3.09% de | (N) = | 2.15 | REVOQUE DE CIELO RASO B/LOSA |  | EQUIPO | FALSE
[7 empty] | REVOQUE DE CIELO RASO B/LOSA |  | EQUIPO | FALSE
> | Q | TOTAL PRECIO UNITARIO |  |  | (N+P) = | 71.78 | REVOQUE DE CIELO RASO B/LOSA |  | EQUIPO | FALSE |  | 19 | REVOQUE DE CIELO RASO B/LOSA
> |  | PRECIO ADOPTADO: |  |  |  | 71.78 | REVOQUE DE CIELO RASO B/LOSA |  | EQUIPO | FALSE
|  | Son: Setenta y Uno con 78/100 Bolivianos |  |  |  |  | REVOQUE DE CIELO RASO B/LOSA |  | EQUIPO | FALSE
[7 empty] | REVOQUE DE CIELO RASO B/LOSA |  | EQUIPO | FALSE
|  | Item: REVOQUE INTERIOR DE YESO |  | Unidad: M2 |  |  | REVOQUE INTERIOR DE YESO |  | EQUIPO | FALSE
|  | Proyecto: PROYECTO DE VIVIENDA NUEVA EN EL MUNICIPIO DE POROMA - FASE (XVI) 2024 |  | Fecha: 07/dic/2024 |  |  | REVOQUE INTERIOR DE YESO |  | EQUIPO | FALSE
|  |  |  | Tipo de cambio: 6.96 |  |  | REVOQUE INTERIOR DE YESO |  | EQUIPO | FALSE
[7 empty] | REVOQUE INTERIOR DE YESO |  | EQUIPO | FALSE
Nº | P. | Insumo/Parámetro | Und. | Cant. | Unit. (Bs) | Parcial (Bs) | REVOQUE INTERIOR DE YESO |  | EQUIPO | FALSE
| A | MATERIALES |  |  |  |  | REVOQUE INTERIOR DE YESO | MATERIALES | MATERIALES | TRUE
1 | - | YESO | kg | 16.1 | 0.7 | 11.27 | REVOQUE INTERIOR DE YESO |  | MATERIALES | FALSE | SI
[7 empty] | REVOQUE INTERIOR DE YESO |  | MATERIALES | FALSE
[7 empty] | REVOQUE INTERIOR DE YESO |  | MATERIALES | FALSE
[7 empty] | REVOQUE INTERIOR DE YESO |  | MATERIALES | FALSE
[7 empty] | REVOQUE INTERIOR DE YESO |  | MATERIALES | FALSE
[7 empty] | REVOQUE INTERIOR DE YESO |  | MATERIALES | FALSE
[7 empty] | REVOQUE INTERIOR DE YESO |  | MATERIALES | FALSE
[7 empty] | REVOQUE INTERIOR DE YESO |  | MATERIALES | FALSE
[7 empty] | REVOQUE INTERIOR DE YESO |  | MATERIALES | FALSE
[7 empty] | REVOQUE INTERIOR DE YESO |  | MATERIALES | FALSE
[7 empty] | REVOQUE INTERIOR DE YESO |  | MATERIALES | FALSE
[7 empty] | REVOQUE INTERIOR DE YESO |  | MATERIALES | FALSE
[7 empty] | REVOQUE INTERIOR DE YESO |  | MATERIALES | FALSE
[7 empty] | REVOQUE INTERIOR DE YESO |  | MATERIALES | FALSE
[7 empty] | REVOQUE INTERIOR DE YESO |  | MATERIALES | FALSE
> | D | TOTAL MATERIALES |  |  | (A) = | 11.27 | REVOQUE INTERIOR DE YESO | MATERIALES | MATERIALES | FALSE
| B | MANO DE OBRA |  |  |  |  | REVOQUE INTERIOR DE YESO | MANO DE OBRA | MANO DE OBRA | TRUE
1 | - | ALBAÑIL | hr | 1.5 | 18 | 27 | REVOQUE INTERIOR DE YESO |  | MANO DE OBRA | FALSE | SI
2 | - | AYUDANTE | hr | 1.5 | 0 | 0 | REVOQUE INTERIOR DE YESO |  | MANO DE OBRA | FALSE | SI
[7 empty] | REVOQUE INTERIOR DE YESO |  | MANO DE OBRA | FALSE
[7 empty] | REVOQUE INTERIOR DE YESO |  | MANO DE OBRA | FALSE
[7 empty] | REVOQUE INTERIOR DE YESO |  | MANO DE OBRA | FALSE
> | E | SUBTOTAL MANO DE OBRA |  |  | (B) = | 27 | REVOQUE INTERIOR DE YESO | MANO DE OBRA | MANO DE OBRA | FALSE
| F | Cargas Sociales |  | 55.00% de | (E) = | 14.85 | REVOQUE INTERIOR DE YESO |  | MANO DE OBRA | FALSE
| O | Impuesto al Valor Agregado |  | 14.94% de | (E+F) = | 6.25 | REVOQUE INTERIOR DE YESO |  | MANO DE OBRA | FALSE
> | G | TOTAL MANO DE OBRA |  |  | (E+F+O) = | 48.1 | REVOQUE INTERIOR DE YESO | MANO DE OBRA | MANO DE OBRA | FALSE
| C | EQUIPO, MAQUINARIA Y HERRAMIEN |  |  |  |  | REVOQUE INTERIOR DE YESO | EQUIPO | EQUIPO | FALSE
[7 empty] | REVOQUE INTERIOR DE YESO |  | EQUIPO | FALSE
[7 empty] | REVOQUE INTERIOR DE YESO |  | EQUIPO | FALSE
[7 empty] | REVOQUE INTERIOR DE YESO |  | EQUIPO | FALSE
[7 empty] | REVOQUE INTERIOR DE YESO |  | EQUIPO | FALSE
[7 empty] | REVOQUE INTERIOR DE YESO |  | EQUIPO | FALSE
| H | Herramientas menores |  | 3.00% de | (G) = | 1.44 | REVOQUE INTERIOR DE YESO |  | EQUIPO | FALSE
> | I | TOTAL HERRAMIENTAS Y EQUIPO |  |  | (C+H) = | 1.44 | REVOQUE INTERIOR DE YESO | EQUIPO | EQUIPO | FALSE
> | J | SUB TOTAL |  |  | (D+G+I) = | 60.82 | REVOQUE INTERIOR DE YESO |  | EQUIPO | FALSE
| L | Gastos generales y administrativos |  | 7.00% de | (J) = | 4.26 | REVOQUE INTERIOR DE YESO |  | EQUIPO | FALSE
| M | Utilidad |  | 7.00% de | (J+L) = | 4.56 | REVOQUE INTERIOR DE YESO |  | EQUIPO | FALSE
> | N | PARCIAL |  |  | (J+L+M) = | 69.63 | REVOQUE INTERIOR DE YESO |  | EQUIPO | FALSE
| P | Impuesto a las Transacciones |  | 3.09% de | (N) = | 2.15 | REVOQUE INTERIOR DE YESO |  | EQUIPO | FALSE
[7 empty] | REVOQUE INTERIOR DE YESO |  | EQUIPO | FALSE
> | Q | TOTAL PRECIO UNITARIO |  |  | (N+P) = | 71.78 | REVOQUE INTERIOR DE YESO |  | EQUIPO | FALSE |  | 20 | REVOQUE INTERIOR DE YESO
> |  | PRECIO ADOPTADO: |  |  |  | 71.78 | REVOQUE INTERIOR DE YESO |  | EQUIPO | FALSE
|  | Son: Setenta y Uno con 78/100 Bolivianos |  |  |  |  | REVOQUE INTERIOR DE YESO |  | EQUIPO | FALSE
[7 empty] | REVOQUE INTERIOR DE YESO |  | EQUIPO | FALSE
|  | Item: REVOQUE INTERIOR DE CEMENTO |  | Unidad: M2 |  |  | REVOQUE INTERIOR DE CEMENTO |  | EQUIPO | FALSE
|  | Proyecto: PROYECTO DE VIVIENDA NUEVA EN EL MUNICIPIO DE POROMA - FASE (XVI) 2024 |  | Fecha: 07/dic/2024 |  |  | REVOQUE INTERIOR DE CEMENTO |  | EQUIPO | FALSE
|  |  |  | Tipo de cambio: 6.96 |  |  | REVOQUE INTERIOR DE CEMENTO |  | EQUIPO | FALSE
[7 empty] | REVOQUE INTERIOR DE CEMENTO |  | EQUIPO | FALSE
Nº | P. | Insumo/Parámetro | Und. | Cant. | Unit. (Bs) | Parcial (Bs) | REVOQUE INTERIOR DE CEMENTO |  | EQUIPO | FALSE
| A | MATERIALES |  |  |  |  | REVOQUE INTERIOR DE CEMENTO | MATERIALES | MATERIALES | TRUE
1 | - | CEMENTO PORTLAND | kg | 9 | 1.1 | 9.9 | REVOQUE INTERIOR DE CEMENTO |  | MATERIALES | FALSE | SI
2 | - | ARENA FINA | m³ | 0.03 | 0 | 0 | REVOQUE INTERIOR DE CEMENTO |  | MATERIALES | FALSE | SI
[7 empty] | REVOQUE INTERIOR DE CEMENTO |  | MATERIALES | FALSE
[7 empty] | REVOQUE INTERIOR DE CEMENTO |  | MATERIALES | FALSE
[7 empty] | REVOQUE INTERIOR DE CEMENTO |  | MATERIALES | FALSE
[7 empty] | REVOQUE INTERIOR DE CEMENTO |  | MATERIALES | FALSE
[7 empty] | REVOQUE INTERIOR DE CEMENTO |  | MATERIALES | FALSE
[7 empty] | REVOQUE INTERIOR DE CEMENTO |  | MATERIALES | FALSE
[7 empty] | REVOQUE INTERIOR DE CEMENTO |  | MATERIALES | FALSE
[7 empty] | REVOQUE INTERIOR DE CEMENTO |  | MATERIALES | FALSE
[7 empty] | REVOQUE INTERIOR DE CEMENTO |  | MATERIALES | FALSE
[7 empty] | REVOQUE INTERIOR DE CEMENTO |  | MATERIALES | FALSE
[7 empty] | REVOQUE INTERIOR DE CEMENTO |  | MATERIALES | FALSE
[7 empty] | REVOQUE INTERIOR DE CEMENTO |  | MATERIALES | FALSE
[7 empty] | REVOQUE INTERIOR DE CEMENTO |  | MATERIALES | FALSE
> | D | TOTAL MATERIALES |  |  | (A) = | 9.9 | REVOQUE INTERIOR DE CEMENTO | MATERIALES | MATERIALES | FALSE
| B | MANO DE OBRA |  |  |  |  | REVOQUE INTERIOR DE CEMENTO | MANO DE OBRA | MANO DE OBRA | TRUE
1 | - | ALBAÑIL | hr | 1.2 | 18 | 21.6 | REVOQUE INTERIOR DE CEMENTO |  | MANO DE OBRA | FALSE | SI
2 | - | AYUDANTE | hr | 1.2 | 0 | 0 | REVOQUE INTERIOR DE CEMENTO |  | MANO DE OBRA | FALSE | SI
[7 empty] | REVOQUE INTERIOR DE CEMENTO |  | MANO DE OBRA | FALSE
[7 empty] | REVOQUE INTERIOR DE CEMENTO |  | MANO DE OBRA | FALSE
[7 empty] | REVOQUE INTERIOR DE CEMENTO |  | MANO DE OBRA | FALSE
> | E | SUBTOTAL MANO DE OBRA |  |  | (B) = | 21.6 | REVOQUE INTERIOR DE CEMENTO | MANO DE OBRA | MANO DE OBRA | FALSE
| F | Cargas Sociales |  | 55.00% de | (E) = | 11.88 | REVOQUE INTERIOR DE CEMENTO |  | MANO DE OBRA | FALSE
| O | Impuesto al Valor Agregado |  | 14.94% de | (E+F) = | 5 | REVOQUE INTERIOR DE CEMENTO |  | MANO DE OBRA | FALSE
> | G | TOTAL MANO DE OBRA |  |  | (E+F+O) = | 38.48 | REVOQUE INTERIOR DE CEMENTO | MANO DE OBRA | MANO DE OBRA | FALSE
| C | EQUIPO, MAQUINARIA Y HERRAMIEN |  |  |  |  | REVOQUE INTERIOR DE CEMENTO | EQUIPO | EQUIPO | FALSE
[7 empty] | REVOQUE INTERIOR DE CEMENTO |  | EQUIPO | FALSE
[7 empty] | REVOQUE INTERIOR DE CEMENTO |  | EQUIPO | FALSE
[7 empty] | REVOQUE INTERIOR DE CEMENTO |  | EQUIPO | FALSE
[7 empty] | REVOQUE INTERIOR DE CEMENTO |  | EQUIPO | FALSE
[7 empty] | REVOQUE INTERIOR DE CEMENTO |  | EQUIPO | FALSE
| H | Herramientas menores |  | 3.00% de | (G) = | 1.15 | REVOQUE INTERIOR DE CEMENTO |  | EQUIPO | FALSE
> | I | TOTAL HERRAMIENTAS Y EQUIPO |  |  | (C+H) = | 1.15 | REVOQUE INTERIOR DE CEMENTO | EQUIPO | EQUIPO | FALSE
> | J | SUB TOTAL |  |  | (D+G+I) = | 49.54 | REVOQUE INTERIOR DE CEMENTO |  | EQUIPO | FALSE
| L | Gastos generales y administrativos |  | 7.00% de | (J) = | 3.47 | REVOQUE INTERIOR DE CEMENTO |  | EQUIPO | FALSE
| M | Utilidad |  | 7.00% de | (J+L) = | 3.71 | REVOQUE INTERIOR DE CEMENTO |  | EQUIPO | FALSE
> | N | PARCIAL |  |  | (J+L+M) = | 56.71 | REVOQUE INTERIOR DE CEMENTO |  | EQUIPO | FALSE
| P | Impuesto a las Transacciones |  | 3.09% de | (N) = | 1.75 | REVOQUE INTERIOR DE CEMENTO |  | EQUIPO | FALSE
[7 empty] | REVOQUE INTERIOR DE CEMENTO |  | EQUIPO | FALSE
> | Q | TOTAL PRECIO UNITARIO |  |  | (N+P) = | 58.47 | REVOQUE INTERIOR DE CEMENTO |  | EQUIPO | FALSE |  | 21 | REVOQUE INTERIOR DE CEMENTO
> |  | PRECIO ADOPTADO: |  |  |  | 58.47 | REVOQUE INTERIOR DE CEMENTO |  | EQUIPO | FALSE
|  | Son: Cincuenta y Ocho con 47/100 Bolivianos |  |  |  |  | REVOQUE INTERIOR DE CEMENTO |  | EQUIPO | FALSE
[7 empty] | REVOQUE INTERIOR DE CEMENTO |  | EQUIPO | FALSE
|  | Item: EMPEDRADO Y CONTRAPISO DE CEMENTO |  | Unidad: M2 |  |  | EMPEDRADO Y CONTRAPISO DE CEMENTO |  | EQUIPO | FALSE
|  | Proyecto: PROYECTO DE VIVIENDA NUEVA EN EL MUNICIPIO DE POROMA - FASE (XVI) 2024 |  | Fecha: 07/dic/2024 |  |  | EMPEDRADO Y CONTRAPISO DE CEMENTO |  | EQUIPO | FALSE
|  |  |  | Tipo de cambio: 6.96 |  |  | EMPEDRADO Y CONTRAPISO DE CEMENTO |  | EQUIPO | FALSE
[7 empty] | EMPEDRADO Y CONTRAPISO DE CEMENTO |  | EQUIPO | FALSE
Nº | P. | Insumo/Parámetro | Und. | Cant. | Unit. (Bs) | Parcial (Bs) | EMPEDRADO Y CONTRAPISO DE CEMENTO |  | EQUIPO | FALSE
| A | MATERIALES |  |  |  |  | EMPEDRADO Y CONTRAPISO DE CEMENTO | MATERIALES | MATERIALES | TRUE
1 | - | CEMENTO PORTLAND | kg | 13.5 | 1.1 | 14.85 | EMPEDRADO Y CONTRAPISO DE CEMENTO |  | MATERIALES | FALSE | SI
2 | - | PIEDRA | m³ | 0.12 | 0 | 0 | EMPEDRADO Y CONTRAPISO DE CEMENTO |  | MATERIALES | FALSE | SI
3 | - | GRAVA | m³ | 0.05 | 0 | 0 | EMPEDRADO Y CONTRAPISO DE CEMENTO |  | MATERIALES | FALSE | SI
4 | - | ARENA | m³ | 0.05 | 0 | 0 | EMPEDRADO Y CONTRAPISO DE CEMENTO |  | MATERIALES | FALSE | SI
[7 empty] | EMPEDRADO Y CONTRAPISO DE CEMENTO |  | MATERIALES | FALSE
[7 empty] | EMPEDRADO Y CONTRAPISO DE CEMENTO |  | MATERIALES | FALSE
[7 empty] | EMPEDRADO Y CONTRAPISO DE CEMENTO |  | MATERIALES | FALSE
[7 empty] | EMPEDRADO Y CONTRAPISO DE CEMENTO |  | MATERIALES | FALSE
[7 empty] | EMPEDRADO Y CONTRAPISO DE CEMENTO |  | MATERIALES | FALSE
[7 empty] | EMPEDRADO Y CONTRAPISO DE CEMENTO |  | MATERIALES | FALSE
[7 empty] | EMPEDRADO Y CONTRAPISO DE CEMENTO |  | MATERIALES | FALSE
[7 empty] | EMPEDRADO Y CONTRAPISO DE CEMENTO |  | MATERIALES | FALSE
[7 empty] | EMPEDRADO Y CONTRAPISO DE CEMENTO |  | MATERIALES | FALSE
[7 empty] | EMPEDRADO Y CONTRAPISO DE CEMENTO |  | MATERIALES | FALSE
[7 empty] | EMPEDRADO Y CONTRAPISO DE CEMENTO |  | MATERIALES | FALSE
> | D | TOTAL MATERIALES |  |  | (A) = | 14.85 | EMPEDRADO Y CONTRAPISO DE CEMENTO | MATERIALES | MATERIALES | FALSE
| B | MANO DE OBRA |  |  |  |  | EMPEDRADO Y CONTRAPISO DE CEMENTO | MANO DE OBRA | MANO DE OBRA | TRUE
1 | - | ALBAÑIL | hr | 2 | 18 | 36 | EMPEDRADO Y CONTRAPISO DE CEMENTO |  | MANO DE OBRA | FALSE | SI
2 | - | AYUDANTE | hr | 2 | 0 | 0 | EMPEDRADO Y CONTRAPISO DE CEMENTO |  | MANO DE OBRA | FALSE | SI
[7 empty] | EMPEDRADO Y CONTRAPISO DE CEMENTO |  | MANO DE OBRA | FALSE
[7 empty] | EMPEDRADO Y CONTRAPISO DE CEMENTO |  | MANO DE OBRA | FALSE
[7 empty] | EMPEDRADO Y CONTRAPISO DE CEMENTO |  | MANO DE OBRA | FALSE
> | E | SUBTOTAL MANO DE OBRA |  |  | (B) = | 36 | EMPEDRADO Y CONTRAPISO DE CEMENTO | MANO DE OBRA | MANO DE OBRA | FALSE
| F | Cargas Sociales |  | 55.00% de | (E) = | 19.8 | EMPEDRADO Y CONTRAPISO DE CEMENTO |  | MANO DE OBRA | FALSE
| O | Impuesto al Valor Agregado |  | 14.94% de | (E+F) = | 8.34 | EMPEDRADO Y CONTRAPISO DE CEMENTO |  | MANO DE OBRA | FALSE
> | G | TOTAL MANO DE OBRA |  |  | (E+F+O) = | 64.14 | EMPEDRADO Y CONTRAPISO DE CEMENTO | MANO DE OBRA | MANO DE OBRA | FALSE
| C | EQUIPO, MAQUINARIA Y HERRAMIEN |  |  |  |  | EMPEDRADO Y CONTRAPISO DE CEMENTO | EQUIPO | EQUIPO | FALSE
[7 empty] | EMPEDRADO Y CONTRAPISO DE CEMENTO |  | EQUIPO | FALSE
[7 empty] | EMPEDRADO Y CONTRAPISO DE CEMENTO |  | EQUIPO | FALSE
[7 empty] | EMPEDRADO Y CONTRAPISO DE CEMENTO |  | EQUIPO | FALSE
[7 empty] | EMPEDRADO Y CONTRAPISO DE CEMENTO |  | EQUIPO | FALSE
[7 empty] | EMPEDRADO Y CONTRAPISO DE CEMENTO |  | EQUIPO | FALSE
| H | Herramientas menores |  | 3.00% de | (G) = | 1.92 | EMPEDRADO Y CONTRAPISO DE CEMENTO |  | EQUIPO | FALSE
> | I | TOTAL HERRAMIENTAS Y EQUIPO |  |  | (C+H) = | 1.92 | EMPEDRADO Y CONTRAPISO DE CEMENTO | EQUIPO | EQUIPO | FALSE
> | J | SUB TOTAL |  |  | (D+G+I) = | 80.91 | EMPEDRADO Y CONTRAPISO DE CEMENTO |  | EQUIPO | FALSE
| L | Gastos generales y administrativos |  | 7.00% de | (J) = | 5.66 | EMPEDRADO Y CONTRAPISO DE CEMENTO |  | EQUIPO | FALSE
| M | Utilidad |  | 7.00% de | (J+L) = | 6.06 | EMPEDRADO Y CONTRAPISO DE CEMENTO |  | EQUIPO | FALSE
> | N | PARCIAL |  |  | (J+L+M) = | 92.63 | EMPEDRADO Y CONTRAPISO DE CEMENTO |  | EQUIPO | FALSE
| P | Impuesto a las Transacciones |  | 3.09% de | (N) = | 2.86 | EMPEDRADO Y CONTRAPISO DE CEMENTO |  | EQUIPO | FALSE
[7 empty] | EMPEDRADO Y CONTRAPISO DE CEMENTO |  | EQUIPO | FALSE
> | Q | TOTAL PRECIO UNITARIO |  |  | (N+P) = | 95.5 | EMPEDRADO Y CONTRAPISO DE CEMENTO |  | EQUIPO | FALSE |  | 22 | EMPEDRADO Y CONTRAPISO DE CEMENTO
> |  | PRECIO ADOPTADO: |  |  |  | 95.5 | EMPEDRADO Y CONTRAPISO DE CEMENTO |  | EQUIPO | FALSE
|  | Son: Noventa y Cinco con 50/100 Bolivianos |  |  |  |  | EMPEDRADO Y CONTRAPISO DE CEMENTO |  | EQUIPO | FALSE
[7 empty] | EMPEDRADO Y CONTRAPISO DE CEMENTO |  | EQUIPO | FALSE
|  | Item: ACERA DE CEMENTO E=5 CM CON EMPEDRADO. |  | Unidad: M2 |  |  | ACERA DE CEMENTO E=5 CM CON EMPEDRADO. |  | EQUIPO | FALSE
|  | Proyecto: PROYECTO DE VIVIENDA NUEVA EN EL MUNICIPIO DE POROMA - FASE (XVI) 2024 |  | Fecha: 07/dic/2024 |  |  | ACERA DE CEMENTO E=5 CM CON EMPEDRADO. |  | EQUIPO | FALSE
|  |  |  | Tipo de cambio: 6.96 |  |  | ACERA DE CEMENTO E=5 CM CON EMPEDRADO. |  | EQUIPO | FALSE
[7 empty] | ACERA DE CEMENTO E=5 CM CON EMPEDRADO. |  | EQUIPO | FALSE
Nº | P. | Insumo/Parámetro | Und. | Cant. | Unit. (Bs) | Parcial (Bs) | ACERA DE CEMENTO E=5 CM CON EMPEDRADO. |  | EQUIPO | FALSE
| A | MATERIALES |  |  |  |  | ACERA DE CEMENTO E=5 CM CON EMPEDRADO. | MATERIALES | MATERIALES | TRUE
1 | - | CEMENTO PORTLAND | kg | 18.5 | 1.1 | 20.35 | ACERA DE CEMENTO E=5 CM CON EMPEDRADO. |  | MATERIALES | FALSE | SI
2 | - | POLIESTIRENO E-1CM | m² | 0.1 | 15 | 1.5 | ACERA DE CEMENTO E=5 CM CON EMPEDRADO. |  | MATERIALES | FALSE | SI
3 | - | PIEDRA MANZANA | m³ | 0.12 | 0 | 0 | ACERA DE CEMENTO E=5 CM CON EMPEDRADO. |  | MATERIALES | FALSE | SI
4 | - | ARENA FINA | m³ | 0.02 | 0 | 0 | ACERA DE CEMENTO E=5 CM CON EMPEDRADO. |  | MATERIALES | FALSE | SI
5 | - | GRAVA | m³ | 0.04 | 0 | 0 | ACERA DE CEMENTO E=5 CM CON EMPEDRADO. |  | MATERIALES | FALSE | SI
6 | - | ARENA | m³ | 0.03 | 0 | 0 | ACERA DE CEMENTO E=5 CM CON EMPEDRADO. |  | MATERIALES | FALSE | SI
[7 empty] | ACERA DE CEMENTO E=5 CM CON EMPEDRADO. |  | MATERIALES | FALSE
[7 empty] | ACERA DE CEMENTO E=5 CM CON EMPEDRADO. |  | MATERIALES | FALSE
[7 empty] | ACERA DE CEMENTO E=5 CM CON EMPEDRADO. |  | MATERIALES | FALSE
[7 empty] | ACERA DE CEMENTO E=5 CM CON EMPEDRADO. |  | MATERIALES | FALSE
[7 empty] | ACERA DE CEMENTO E=5 CM CON EMPEDRADO. |  | MATERIALES | FALSE
[7 empty] | ACERA DE CEMENTO E=5 CM CON EMPEDRADO. |  | MATERIALES | FALSE
[7 empty] | ACERA DE CEMENTO E=5 CM CON EMPEDRADO. |  | MATERIALES | FALSE
[7 empty] | ACERA DE CEMENTO E=5 CM CON EMPEDRADO. |  | MATERIALES | FALSE
[7 empty] | ACERA DE CEMENTO E=5 CM CON EMPEDRADO. |  | MATERIALES | FALSE
> | D | TOTAL MATERIALES |  |  | (A) = | 21.85 | ACERA DE CEMENTO E=5 CM CON EMPEDRADO. | MATERIALES | MATERIALES | FALSE
| B | MANO DE OBRA |  |  |  |  | ACERA DE CEMENTO E=5 CM CON EMPEDRADO. | MANO DE OBRA | MANO DE OBRA | TRUE
1 | - | ALBAÑIL | hr | 2 | 18 | 36 | ACERA DE CEMENTO E=5 CM CON EMPEDRADO. |  | MANO DE OBRA | FALSE | SI
2 | - | AYUDANTE | hr | 2 | 0 | 0 | ACERA DE CEMENTO E=5 CM CON EMPEDRADO. |  | MANO DE OBRA | FALSE | SI
[7 empty] | ACERA DE CEMENTO E=5 CM CON EMPEDRADO. |  | MANO DE OBRA | FALSE
[7 empty] | ACERA DE CEMENTO E=5 CM CON EMPEDRADO. |  | MANO DE OBRA | FALSE
[7 empty] | ACERA DE CEMENTO E=5 CM CON EMPEDRADO. |  | MANO DE OBRA | FALSE
> | E | SUBTOTAL MANO DE OBRA |  |  | (B) = | 36 | ACERA DE CEMENTO E=5 CM CON EMPEDRADO. | MANO DE OBRA | MANO DE OBRA | FALSE
| F | Cargas Sociales |  | 55.00% de | (E) = | 19.8 | ACERA DE CEMENTO E=5 CM CON EMPEDRADO. |  | MANO DE OBRA | FALSE
| O | Impuesto al Valor Agregado |  | 14.94% de | (E+F) = | 8.34 | ACERA DE CEMENTO E=5 CM CON EMPEDRADO. |  | MANO DE OBRA | FALSE
> | G | TOTAL MANO DE OBRA |  |  | (E+F+O) = | 64.14 | ACERA DE CEMENTO E=5 CM CON EMPEDRADO. | MANO DE OBRA | MANO DE OBRA | FALSE
| C | EQUIPO, MAQUINARIA Y HERRAMIEN |  |  |  |  | ACERA DE CEMENTO E=5 CM CON EMPEDRADO. | EQUIPO | EQUIPO | FALSE
[7 empty] | ACERA DE CEMENTO E=5 CM CON EMPEDRADO. |  | EQUIPO | FALSE
[7 empty] | ACERA DE CEMENTO E=5 CM CON EMPEDRADO. |  | EQUIPO | FALSE
[7 empty] | ACERA DE CEMENTO E=5 CM CON EMPEDRADO. |  | EQUIPO | FALSE
[7 empty] | ACERA DE CEMENTO E=5 CM CON EMPEDRADO. |  | EQUIPO | FALSE
[7 empty] | ACERA DE CEMENTO E=5 CM CON EMPEDRADO. |  | EQUIPO | FALSE
| H | Herramientas menores |  | 3.00% de | (G) = | 1.92 | ACERA DE CEMENTO E=5 CM CON EMPEDRADO. |  | EQUIPO | FALSE
> | I | TOTAL HERRAMIENTAS Y EQUIPO |  |  | (C+H) = | 1.92 | ACERA DE CEMENTO E=5 CM CON EMPEDRADO. | EQUIPO | EQUIPO | FALSE
> | J | SUB TOTAL |  |  | (D+G+I) = | 87.91 | ACERA DE CEMENTO E=5 CM CON EMPEDRADO. |  | EQUIPO | FALSE
| L | Gastos generales y administrativos |  | 7.00% de | (J) = | 6.15 | ACERA DE CEMENTO E=5 CM CON EMPEDRADO. |  | EQUIPO | FALSE
| M | Utilidad |  | 7.00% de | (J+L) = | 6.58 | ACERA DE CEMENTO E=5 CM CON EMPEDRADO. |  | EQUIPO | FALSE
> | N | PARCIAL |  |  | (J+L+M) = | 100.65 | ACERA DE CEMENTO E=5 CM CON EMPEDRADO. |  | EQUIPO | FALSE
| P | Impuesto a las Transacciones |  | 3.09% de | (N) = | 3.11 | ACERA DE CEMENTO E=5 CM CON EMPEDRADO. |  | EQUIPO | FALSE
[7 empty] | ACERA DE CEMENTO E=5 CM CON EMPEDRADO. |  | EQUIPO | FALSE
> | Q | TOTAL PRECIO UNITARIO |  |  | (N+P) = | 103.76 | ACERA DE CEMENTO E=5 CM CON EMPEDRADO. |  | EQUIPO | FALSE |  | 23 | ACERA DE CEMENTO E=5 CM CON EMPEDRADO.
> |  | PRECIO ADOPTADO: |  |  |  | 103.76 | ACERA DE CEMENTO E=5 CM CON EMPEDRADO. |  | EQUIPO | FALSE
|  | Son: Ciento Tres con 76/100 Bolivianos |  |  |  |  | ACERA DE CEMENTO E=5 CM CON EMPEDRADO. |  | EQUIPO | FALSE
[7 empty] | ACERA DE CEMENTO E=5 CM CON EMPEDRADO. |  | EQUIPO | FALSE
|  | Item: REVOQUE EXTERIOR DE CEMENTO |  | Unidad: M2 |  |  | REVOQUE EXTERIOR DE CEMENTO |  | EQUIPO | FALSE
|  | Proyecto: PROYECTO DE VIVIENDA NUEVA EN EL MUNICIPIO DE POROMA - FASE (XVI) 2024 |  | Fecha: 07/dic/2024 |  |  | REVOQUE EXTERIOR DE CEMENTO |  | EQUIPO | FALSE
|  |  |  | Tipo de cambio: 6.96 |  |  | REVOQUE EXTERIOR DE CEMENTO |  | EQUIPO | FALSE
[7 empty] | REVOQUE EXTERIOR DE CEMENTO |  | EQUIPO | FALSE
Nº | P. | Insumo/Parámetro | Und. | Cant. | Unit. (Bs) | Parcial (Bs) | REVOQUE EXTERIOR DE CEMENTO |  | EQUIPO | FALSE
| A | MATERIALES |  |  |  |  | REVOQUE EXTERIOR DE CEMENTO | MATERIALES | MATERIALES | TRUE
1 | - | CEMENTO PORTLAND | kg | 9 | 1.1 | 9.9 | REVOQUE EXTERIOR DE CEMENTO |  | MATERIALES | FALSE | SI
2 | - | ARENA FINA | m³ | 0.03 | 0 | 0 | REVOQUE EXTERIOR DE CEMENTO |  | MATERIALES | FALSE | SI
[7 empty] | REVOQUE EXTERIOR DE CEMENTO |  | MATERIALES | FALSE
[7 empty] | REVOQUE EXTERIOR DE CEMENTO |  | MATERIALES | FALSE
[7 empty] | REVOQUE EXTERIOR DE CEMENTO |  | MATERIALES | FALSE
[7 empty] | REVOQUE EXTERIOR DE CEMENTO |  | MATERIALES | FALSE
[7 empty] | REVOQUE EXTERIOR DE CEMENTO |  | MATERIALES | FALSE
[7 empty] | REVOQUE EXTERIOR DE CEMENTO |  | MATERIALES | FALSE
[7 empty] | REVOQUE EXTERIOR DE CEMENTO |  | MATERIALES | FALSE
[7 empty] | REVOQUE EXTERIOR DE CEMENTO |  | MATERIALES | FALSE
[7 empty] | REVOQUE EXTERIOR DE CEMENTO |  | MATERIALES | FALSE
[7 empty] | REVOQUE EXTERIOR DE CEMENTO |  | MATERIALES | FALSE
[7 empty] | REVOQUE EXTERIOR DE CEMENTO |  | MATERIALES | FALSE
[7 empty] | REVOQUE EXTERIOR DE CEMENTO |  | MATERIALES | FALSE
[7 empty] | REVOQUE EXTERIOR DE CEMENTO |  | MATERIALES | FALSE
> | D | TOTAL MATERIALES |  |  | (A) = | 9.9 | REVOQUE EXTERIOR DE CEMENTO | MATERIALES | MATERIALES | FALSE
| B | MANO DE OBRA |  |  |  |  | REVOQUE EXTERIOR DE CEMENTO | MANO DE OBRA | MANO DE OBRA | TRUE
1 | - | ALBAÑIL | hr | 1.5 | 18 | 27 | REVOQUE EXTERIOR DE CEMENTO |  | MANO DE OBRA | FALSE | SI
2 | - | AYUDANTE | hr | 1.5 | 0 | 0 | REVOQUE EXTERIOR DE CEMENTO |  | MANO DE OBRA | FALSE | SI
[7 empty] | REVOQUE EXTERIOR DE CEMENTO |  | MANO DE OBRA | FALSE
[7 empty] | REVOQUE EXTERIOR DE CEMENTO |  | MANO DE OBRA | FALSE
[7 empty] | REVOQUE EXTERIOR DE CEMENTO |  | MANO DE OBRA | FALSE
> | E | SUBTOTAL MANO DE OBRA |  |  | (B) = | 27 | REVOQUE EXTERIOR DE CEMENTO | MANO DE OBRA | MANO DE OBRA | FALSE
| F | Cargas Sociales |  | 55.00% de | (E) = | 14.85 | REVOQUE EXTERIOR DE CEMENTO |  | MANO DE OBRA | FALSE
| O | Impuesto al Valor Agregado |  | 14.94% de | (E+F) = | 6.25 | REVOQUE EXTERIOR DE CEMENTO |  | MANO DE OBRA | FALSE
> | G | TOTAL MANO DE OBRA |  |  | (E+F+O) = | 48.1 | REVOQUE EXTERIOR DE CEMENTO | MANO DE OBRA | MANO DE OBRA | FALSE
| C | EQUIPO, MAQUINARIA Y HERRAMIEN |  |  |  |  | REVOQUE EXTERIOR DE CEMENTO | EQUIPO | EQUIPO | FALSE
[7 empty] | REVOQUE EXTERIOR DE CEMENTO |  | EQUIPO | FALSE
[7 empty] | REVOQUE EXTERIOR DE CEMENTO |  | EQUIPO | FALSE
[7 empty] | REVOQUE EXTERIOR DE CEMENTO |  | EQUIPO | FALSE
[7 empty] | REVOQUE EXTERIOR DE CEMENTO |  | EQUIPO | FALSE
[7 empty] | REVOQUE EXTERIOR DE CEMENTO |  | EQUIPO | FALSE
| H | Herramientas menores |  | 3.00% de | (G) = | 1.44 | REVOQUE EXTERIOR DE CEMENTO |  | EQUIPO | FALSE
> | I | TOTAL HERRAMIENTAS Y EQUIPO |  |  | (C+H) = | 1.44 | REVOQUE EXTERIOR DE CEMENTO | EQUIPO | EQUIPO | FALSE
> | J | SUB TOTAL |  |  | (D+G+I) = | 59.45 | REVOQUE EXTERIOR DE CEMENTO |  | EQUIPO | FALSE
| L | Gastos generales y administrativos |  | 7.00% de | (J) = | 4.16 | REVOQUE EXTERIOR DE CEMENTO |  | EQUIPO | FALSE
| M | Utilidad |  | 7.00% de | (J+L) = | 4.45 | REVOQUE EXTERIOR DE CEMENTO |  | EQUIPO | FALSE
> | N | PARCIAL |  |  | (J+L+M) = | 68.06 | REVOQUE EXTERIOR DE CEMENTO |  | EQUIPO | FALSE
| P | Impuesto a las Transacciones |  | 3.09% de | (N) = | 2.1 | REVOQUE EXTERIOR DE CEMENTO |  | EQUIPO | FALSE
[7 empty] | REVOQUE EXTERIOR DE CEMENTO |  | EQUIPO | FALSE
> | Q | TOTAL PRECIO UNITARIO |  |  | (N+P) = | 70.16 | REVOQUE EXTERIOR DE CEMENTO |  | EQUIPO | FALSE |  | 24 | REVOQUE EXTERIOR DE CEMENTO
> |  | PRECIO ADOPTADO: |  |  |  | 70.16 | REVOQUE EXTERIOR DE CEMENTO |  | EQUIPO | FALSE
|  | Son: Setenta con 16/100 Bolivianos |  |  |  |  | REVOQUE EXTERIOR DE CEMENTO |  | EQUIPO | FALSE
[7 empty] | REVOQUE EXTERIOR DE CEMENTO |  | EQUIPO | FALSE
|  | Item: MURO DE LADRILLO GAMBOTE C/MORTERO DE CEMENTO (23X10X5) |  | Unidad: M2 |  |  | MURO DE LADRILLO GAMBOTE C/MORTERO DE CEMENTO (23X10X5) |  | EQUIPO | FALSE
|  | Proyecto: PROYECTO DE VIVIENDA NUEVA EN EL MUNICIPIO DE POROMA - FASE (XVI) 2024 |  | Fecha: 07/dic/2024 |  |  | MURO DE LADRILLO GAMBOTE C/MORTERO DE CEMENTO (23X10X5) |  | EQUIPO | FALSE
|  |  |  | Tipo de cambio: 6.96 |  |  | MURO DE LADRILLO GAMBOTE C/MORTERO DE CEMENTO (23X10X5) |  | EQUIPO | FALSE
[7 empty] | MURO DE LADRILLO GAMBOTE C/MORTERO DE CEMENTO (23X10X5) |  | EQUIPO | FALSE
Nº | P. | Insumo/Parámetro | Und. | Cant. | Unit. (Bs) | Parcial (Bs) | MURO DE LADRILLO GAMBOTE C/MORTERO DE CEMENTO (23X10X5) |  | EQUIPO | FALSE
| A | MATERIALES |  |  |  |  | MURO DE LADRILLO GAMBOTE C/MORTERO DE CEMENTO (23X10X5) | MATERIALES | MATERIALES | TRUE
1 | - | LADRILLO GAMBOTE (23x10x5) | pza | 60 | 0.8 | 48 | MURO DE LADRILLO GAMBOTE C/MORTERO DE CEMENTO (23X10X5) |  | MATERIALES | FALSE | SI
2 | - | CEMENTO PORTLAND | kg | 14.85 | 1.1 | 16.34 | MURO DE LADRILLO GAMBOTE C/MORTERO DE CEMENTO (23X10X5) |  | MATERIALES | FALSE | SI
3 | - | ARENA FINA | m³ | 0.05 | 0 | 0 | MURO DE LADRILLO GAMBOTE C/MORTERO DE CEMENTO (23X10X5) |  | MATERIALES | FALSE | SI
[7 empty] | MURO DE LADRILLO GAMBOTE C/MORTERO DE CEMENTO (23X10X5) |  | MATERIALES | FALSE
[7 empty] | MURO DE LADRILLO GAMBOTE C/MORTERO DE CEMENTO (23X10X5) |  | MATERIALES | FALSE
[7 empty] | MURO DE LADRILLO GAMBOTE C/MORTERO DE CEMENTO (23X10X5) |  | MATERIALES | FALSE
[7 empty] | MURO DE LADRILLO GAMBOTE C/MORTERO DE CEMENTO (23X10X5) |  | MATERIALES | FALSE
[7 empty] | MURO DE LADRILLO GAMBOTE C/MORTERO DE CEMENTO (23X10X5) |  | MATERIALES | FALSE
[7 empty] | MURO DE LADRILLO GAMBOTE C/MORTERO DE CEMENTO (23X10X5) |  | MATERIALES | FALSE
[7 empty] | MURO DE LADRILLO GAMBOTE C/MORTERO DE CEMENTO (23X10X5) |  | MATERIALES | FALSE
[7 empty] | MURO DE LADRILLO GAMBOTE C/MORTERO DE CEMENTO (23X10X5) |  | MATERIALES | FALSE
[7 empty] | MURO DE LADRILLO GAMBOTE C/MORTERO DE CEMENTO (23X10X5) |  | MATERIALES | FALSE
[7 empty] | MURO DE LADRILLO GAMBOTE C/MORTERO DE CEMENTO (23X10X5) |  | MATERIALES | FALSE
[7 empty] | MURO DE LADRILLO GAMBOTE C/MORTERO DE CEMENTO (23X10X5) |  | MATERIALES | FALSE
[7 empty] | MURO DE LADRILLO GAMBOTE C/MORTERO DE CEMENTO (23X10X5) |  | MATERIALES | FALSE
> | D | TOTAL MATERIALES |  |  | (A) = | 64.34 | MURO DE LADRILLO GAMBOTE C/MORTERO DE CEMENTO (23X10X5) | MATERIALES | MATERIALES | FALSE
| B | MANO DE OBRA |  |  |  |  | MURO DE LADRILLO GAMBOTE C/MORTERO DE CEMENTO (23X10X5) | MANO DE OBRA | MANO DE OBRA | TRUE
1 | - | ALBAÑIL | hr | 1 | 18 | 18 | MURO DE LADRILLO GAMBOTE C/MORTERO DE CEMENTO (23X10X5) |  | MANO DE OBRA | FALSE | SI
2 | - | AYUDANTE | hr | 2 | 0 | 0 | MURO DE LADRILLO GAMBOTE C/MORTERO DE CEMENTO (23X10X5) |  | MANO DE OBRA | FALSE | SI
[7 empty] | MURO DE LADRILLO GAMBOTE C/MORTERO DE CEMENTO (23X10X5) |  | MANO DE OBRA | FALSE
[7 empty] | MURO DE LADRILLO GAMBOTE C/MORTERO DE CEMENTO (23X10X5) |  | MANO DE OBRA | FALSE
[7 empty] | MURO DE LADRILLO GAMBOTE C/MORTERO DE CEMENTO (23X10X5) |  | MANO DE OBRA | FALSE
> | E | SUBTOTAL MANO DE OBRA |  |  | (B) = | 18 | MURO DE LADRILLO GAMBOTE C/MORTERO DE CEMENTO (23X10X5) | MANO DE OBRA | MANO DE OBRA | FALSE
| F | Cargas Sociales |  | 55.00% de | (E) = | 9.9 | MURO DE LADRILLO GAMBOTE C/MORTERO DE CEMENTO (23X10X5) |  | MANO DE OBRA | FALSE
| O | Impuesto al Valor Agregado |  | 14.94% de | (E+F) = | 4.17 | MURO DE LADRILLO GAMBOTE C/MORTERO DE CEMENTO (23X10X5) |  | MANO DE OBRA | FALSE
> | G | TOTAL MANO DE OBRA |  |  | (E+F+O) = | 32.07 | MURO DE LADRILLO GAMBOTE C/MORTERO DE CEMENTO (23X10X5) | MANO DE OBRA | MANO DE OBRA | FALSE
| C | EQUIPO, MAQUINARIA Y HERRAMIEN |  |  |  |  | MURO DE LADRILLO GAMBOTE C/MORTERO DE CEMENTO (23X10X5) | EQUIPO | EQUIPO | FALSE
[7 empty] | MURO DE LADRILLO GAMBOTE C/MORTERO DE CEMENTO (23X10X5) |  | EQUIPO | FALSE
[7 empty] | MURO DE LADRILLO GAMBOTE C/MORTERO DE CEMENTO (23X10X5) |  | EQUIPO | FALSE
[7 empty] | MURO DE LADRILLO GAMBOTE C/MORTERO DE CEMENTO (23X10X5) |  | EQUIPO | FALSE
[7 empty] | MURO DE LADRILLO GAMBOTE C/MORTERO DE CEMENTO (23X10X5) |  | EQUIPO | FALSE
[7 empty] | MURO DE LADRILLO GAMBOTE C/MORTERO DE CEMENTO (23X10X5) |  | EQUIPO | FALSE
| H | Herramientas menores |  | 3.00% de | (G) = | 0.96 | MURO DE LADRILLO GAMBOTE C/MORTERO DE CEMENTO (23X10X5) |  | EQUIPO | FALSE
> | I | TOTAL HERRAMIENTAS Y EQUIPO |  |  | (C+H) = | 0.96 | MURO DE LADRILLO GAMBOTE C/MORTERO DE CEMENTO (23X10X5) | EQUIPO | EQUIPO | FALSE
> | J | SUB TOTAL |  |  | (D+G+I) = | 97.37 | MURO DE LADRILLO GAMBOTE C/MORTERO DE CEMENTO (23X10X5) |  | EQUIPO | FALSE
| L | Gastos generales y administrativos |  | 7.00% de | (J) = | 6.82 | MURO DE LADRILLO GAMBOTE C/MORTERO DE CEMENTO (23X10X5) |  | EQUIPO | FALSE
| M | Utilidad |  | 7.00% de | (J+L) = | 7.29 | MURO DE LADRILLO GAMBOTE C/MORTERO DE CEMENTO (23X10X5) |  | EQUIPO | FALSE
> | N | PARCIAL |  |  | (J+L+M) = | 111.48 | MURO DE LADRILLO GAMBOTE C/MORTERO DE CEMENTO (23X10X5) |  | EQUIPO | FALSE
| P | Impuesto a las Transacciones |  | 3.09% de | (N) = | 3.44 | MURO DE LADRILLO GAMBOTE C/MORTERO DE CEMENTO (23X10X5) |  | EQUIPO | FALSE
[7 empty] | MURO DE LADRILLO GAMBOTE C/MORTERO DE CEMENTO (23X10X5) |  | EQUIPO | FALSE
> | Q | TOTAL PRECIO UNITARIO |  |  | (N+P) = | 114.92 | MURO DE LADRILLO GAMBOTE C/MORTERO DE CEMENTO (23X10X5) |  | EQUIPO | FALSE |  | 25 | MURO DE LADRILLO GAMBOTE C/MORTERO DE CEMENTO (23X10X5)
> |  | PRECIO ADOPTADO: |  |  |  | 114.92 | MURO DE LADRILLO GAMBOTE C/MORTERO DE CEMENTO (23X10X5) |  | EQUIPO | FALSE
|  | Son: Ciento Catorce con 92/100 Bolivianos |  |  |  |  | MURO DE LADRILLO GAMBOTE C/MORTERO DE CEMENTO (23X10X5) |  | EQUIPO | FALSE
[7 empty] | MURO DE LADRILLO GAMBOTE C/MORTERO DE CEMENTO (23X10X5) |  | EQUIPO | FALSE
|  | Item: MESON DE HORMIGON ARMADO PARA COCINA |  | Unidad: M2 |  |  | MESON DE HORMIGON ARMADO PARA COCINA |  | EQUIPO | FALSE
|  | Proyecto: PROYECTO DE VIVIENDA NUEVA EN EL MUNICIPIO DE POROMA - FASE (XVI) 2024 |  | Fecha: 07/dic/2024 |  |  | MESON DE HORMIGON ARMADO PARA COCINA |  | EQUIPO | FALSE
|  |  |  | Tipo de cambio: 6.96 |  |  | MESON DE HORMIGON ARMADO PARA COCINA |  | EQUIPO | FALSE
[7 empty] | MESON DE HORMIGON ARMADO PARA COCINA |  | EQUIPO | FALSE
Nº | P. | Insumo/Parámetro | Und. | Cant. | Unit. (Bs) | Parcial (Bs) | MESON DE HORMIGON ARMADO PARA COCINA |  | EQUIPO | FALSE
| A | MATERIALES |  |  |  |  | MESON DE HORMIGON ARMADO PARA COCINA | MATERIALES | MATERIALES | TRUE
1 | - | MADERA DE CONSTRUCCION (3 USOS) | pie² | 7 | 6 | 42 | MESON DE HORMIGON ARMADO PARA COCINA |  | MATERIALES | FALSE | SI
2 | - | CLAVOS | kg | 0.1 | 11 | 1.1 | MESON DE HORMIGON ARMADO PARA COCINA |  | MATERIALES | FALSE | SI
3 | - | ALAMBRE DE AMARRE | kg | 0.1 | 11 | 1.1 | MESON DE HORMIGON ARMADO PARA COCINA |  | MATERIALES | FALSE | SI
4 | - | FIERRO CORRUGADO 5/16" | kg | 7.19 | 8 | 57.52 | MESON DE HORMIGON ARMADO PARA COCINA |  | MATERIALES | FALSE | SI
5 | - | CEMENTO PORTLAND | kg | 17.5 | 1.1 | 19.25 | MESON DE HORMIGON ARMADO PARA COCINA |  | MATERIALES | FALSE | SI
6 | - | GRAVA | m³ | 0.05 | 0 | 0 | MESON DE HORMIGON ARMADO PARA COCINA |  | MATERIALES | FALSE | SI
7 | - | ARENA | m³ | 0.03 | 0 | 0 | MESON DE HORMIGON ARMADO PARA COCINA |  | MATERIALES | FALSE | SI
[7 empty] | MESON DE HORMIGON ARMADO PARA COCINA |  | MATERIALES | FALSE
[7 empty] | MESON DE HORMIGON ARMADO PARA COCINA |  | MATERIALES | FALSE
[7 empty] | MESON DE HORMIGON ARMADO PARA COCINA |  | MATERIALES | FALSE
[7 empty] | MESON DE HORMIGON ARMADO PARA COCINA |  | MATERIALES | FALSE
[7 empty] | MESON DE HORMIGON ARMADO PARA COCINA |  | MATERIALES | FALSE
[7 empty] | MESON DE HORMIGON ARMADO PARA COCINA |  | MATERIALES | FALSE
[7 empty] | MESON DE HORMIGON ARMADO PARA COCINA |  | MATERIALES | FALSE
[7 empty] | MESON DE HORMIGON ARMADO PARA COCINA |  | MATERIALES | FALSE
> | D | TOTAL MATERIALES |  |  | (A) = | 120.97 | MESON DE HORMIGON ARMADO PARA COCINA | MATERIALES | MATERIALES | FALSE
| B | MANO DE OBRA |  |  |  |  | MESON DE HORMIGON ARMADO PARA COCINA | MANO DE OBRA | MANO DE OBRA | TRUE
1 | - | ALBAÑIL | hr | 4 | 18 | 72 | MESON DE HORMIGON ARMADO PARA COCINA |  | MANO DE OBRA | FALSE | SI
2 | - | AYUDANTE | hr | 4 | 0 | 0 | MESON DE HORMIGON ARMADO PARA COCINA |  | MANO DE OBRA | FALSE | SI
[7 empty] | MESON DE HORMIGON ARMADO PARA COCINA |  | MANO DE OBRA | FALSE
[7 empty] | MESON DE HORMIGON ARMADO PARA COCINA |  | MANO DE OBRA | FALSE
[7 empty] | MESON DE HORMIGON ARMADO PARA COCINA |  | MANO DE OBRA | FALSE
> | E | SUBTOTAL MANO DE OBRA |  |  | (B) = | 72 | MESON DE HORMIGON ARMADO PARA COCINA | MANO DE OBRA | MANO DE OBRA | FALSE
| F | Cargas Sociales |  | 55.00% de | (E) = | 39.6 | MESON DE HORMIGON ARMADO PARA COCINA |  | MANO DE OBRA | FALSE
| O | Impuesto al Valor Agregado |  | 14.94% de | (E+F) = | 16.67 | MESON DE HORMIGON ARMADO PARA COCINA |  | MANO DE OBRA | FALSE
> | G | TOTAL MANO DE OBRA |  |  | (E+F+O) = | 128.27 | MESON DE HORMIGON ARMADO PARA COCINA | MANO DE OBRA | MANO DE OBRA | FALSE
| C | EQUIPO, MAQUINARIA Y HERRAMIEN |  |  |  |  | MESON DE HORMIGON ARMADO PARA COCINA | EQUIPO | EQUIPO | FALSE
1 | - | VIBRADORA | hr | 0.03 | 20 | 0.6 | MESON DE HORMIGON ARMADO PARA COCINA |  | EQUIPO | FALSE | SI
2 | - | MEZCLADORA | hr | 0.04 | 25 | 1 | MESON DE HORMIGON ARMADO PARA COCINA |  | EQUIPO | FALSE | SI
[7 empty] | MESON DE HORMIGON ARMADO PARA COCINA |  | EQUIPO | FALSE
[7 empty] | MESON DE HORMIGON ARMADO PARA COCINA |  | EQUIPO | FALSE
[7 empty] | MESON DE HORMIGON ARMADO PARA COCINA |  | EQUIPO | FALSE
| H | Herramientas menores |  | 3.00% de | (G) = | 3.85 | MESON DE HORMIGON ARMADO PARA COCINA |  | EQUIPO | FALSE
> | I | TOTAL HERRAMIENTAS Y EQUIPO |  |  | (C+H) = | 5.45 | MESON DE HORMIGON ARMADO PARA COCINA | EQUIPO | EQUIPO | FALSE
> | J | SUB TOTAL |  |  | (D+G+I) = | 254.69 | MESON DE HORMIGON ARMADO PARA COCINA |  | EQUIPO | FALSE
| L | Gastos generales y administrativos |  | 7.00% de | (J) = | 17.83 | MESON DE HORMIGON ARMADO PARA COCINA |  | EQUIPO | FALSE
| M | Utilidad |  | 7.00% de | (J+L) = | 19.08 | MESON DE HORMIGON ARMADO PARA COCINA |  | EQUIPO | FALSE
> | N | PARCIAL |  |  | (J+L+M) = | 291.6 | MESON DE HORMIGON ARMADO PARA COCINA |  | EQUIPO | FALSE
| P | Impuesto a las Transacciones |  | 3.09% de | (N) = | 9.01 | MESON DE HORMIGON ARMADO PARA COCINA |  | EQUIPO | FALSE
[7 empty] | MESON DE HORMIGON ARMADO PARA COCINA |  | EQUIPO | FALSE
> | Q | TOTAL PRECIO UNITARIO |  |  | (N+P) = | 300.61 | MESON DE HORMIGON ARMADO PARA COCINA |  | EQUIPO | FALSE |  | 26 | MESON DE HORMIGON ARMADO PARA COCINA
> |  | PRECIO ADOPTADO: |  |  |  | 300.61 | MESON DE HORMIGON ARMADO PARA COCINA |  | EQUIPO | FALSE
|  | Son: Trescientos con 61/100 Bolivianos |  |  |  |  | MESON DE HORMIGON ARMADO PARA COCINA |  | EQUIPO | FALSE
[7 empty] | MESON DE HORMIGON ARMADO PARA COCINA |  | EQUIPO | FALSE
|  | Item: PROVISION Y COLOCADO DE LAVAPLATOS DE DOS FOSAS CON ACCESORIOS |  | Unidad: pza |  |  | PROVISION Y COLOCADO DE LAVAPLATOS DE DOS FOSAS CON ACCESORIOS |  | EQUIPO | FALSE
|  | Proyecto: PROYECTO DE VIVIENDA NUEVA EN EL MUNICIPIO DE POROMA - FASE (XVI) 2024 |  | Fecha: 07/dic/2024 |  |  | PROVISION Y COLOCADO DE LAVAPLATOS DE DOS FOSAS CON ACCESORIOS |  | EQUIPO | FALSE
|  |  |  | Tipo de cambio: 6.96 |  |  | PROVISION Y COLOCADO DE LAVAPLATOS DE DOS FOSAS CON ACCESORIOS |  | EQUIPO | FALSE
[7 empty] | PROVISION Y COLOCADO DE LAVAPLATOS DE DOS FOSAS CON ACCESORIOS |  | EQUIPO | FALSE
Nº | P. | Insumo/Parámetro | Und. | Cant. | Unit. (Bs) | Parcial (Bs) | PROVISION Y COLOCADO DE LAVAPLATOS DE DOS FOSAS CON ACCESORIOS |  | EQUIPO | FALSE
| A | MATERIALES |  |  |  |  | PROVISION Y COLOCADO DE LAVAPLATOS DE DOS FOSAS CON ACCESORIOS | MATERIALES | MATERIALES | TRUE
1 | - | TEFLON 3/4" | pza | 1 | 2 | 2 | PROVISION Y COLOCADO DE LAVAPLATOS DE DOS FOSAS CON ACCESORIOS |  | MATERIALES | FALSE | SI
2 | - | LAVAPLATOS 2 FOSAS Y 1 FREGADERO MAS SOPAPA Y SIFÓN | pza | 1 | 350 | 350 | PROVISION Y COLOCADO DE LAVAPLATOS DE DOS FOSAS CON ACCESORIOS |  | MATERIALES | FALSE | SI
3 | - | GRIFERIA PARA LAVAPLATOS | pza | 1 | 80 | 80 | PROVISION Y COLOCADO DE LAVAPLATOS DE DOS FOSAS CON ACCESORIOS |  | MATERIALES | FALSE | SI
[7 empty] | PROVISION Y COLOCADO DE LAVAPLATOS DE DOS FOSAS CON ACCESORIOS |  | MATERIALES | FALSE
[7 empty] | PROVISION Y COLOCADO DE LAVAPLATOS DE DOS FOSAS CON ACCESORIOS |  | MATERIALES | FALSE
[7 empty] | PROVISION Y COLOCADO DE LAVAPLATOS DE DOS FOSAS CON ACCESORIOS |  | MATERIALES | FALSE
[7 empty] | PROVISION Y COLOCADO DE LAVAPLATOS DE DOS FOSAS CON ACCESORIOS |  | MATERIALES | FALSE
[7 empty] | PROVISION Y COLOCADO DE LAVAPLATOS DE DOS FOSAS CON ACCESORIOS |  | MATERIALES | FALSE
[7 empty] | PROVISION Y COLOCADO DE LAVAPLATOS DE DOS FOSAS CON ACCESORIOS |  | MATERIALES | FALSE
[7 empty] | PROVISION Y COLOCADO DE LAVAPLATOS DE DOS FOSAS CON ACCESORIOS |  | MATERIALES | FALSE
[7 empty] | PROVISION Y COLOCADO DE LAVAPLATOS DE DOS FOSAS CON ACCESORIOS |  | MATERIALES | FALSE
[7 empty] | PROVISION Y COLOCADO DE LAVAPLATOS DE DOS FOSAS CON ACCESORIOS |  | MATERIALES | FALSE
[7 empty] | PROVISION Y COLOCADO DE LAVAPLATOS DE DOS FOSAS CON ACCESORIOS |  | MATERIALES | FALSE
[7 empty] | PROVISION Y COLOCADO DE LAVAPLATOS DE DOS FOSAS CON ACCESORIOS |  | MATERIALES | FALSE
[7 empty] | PROVISION Y COLOCADO DE LAVAPLATOS DE DOS FOSAS CON ACCESORIOS |  | MATERIALES | FALSE
> | D | TOTAL MATERIALES |  |  | (A) = | 432 | PROVISION Y COLOCADO DE LAVAPLATOS DE DOS FOSAS CON ACCESORIOS | MATERIALES | MATERIALES | FALSE
| B | MANO DE OBRA |  |  |  |  | PROVISION Y COLOCADO DE LAVAPLATOS DE DOS FOSAS CON ACCESORIOS | MANO DE OBRA | MANO DE OBRA | TRUE
1 | - | PLOMERO | hr | 1 | 18 | 18 | PROVISION Y COLOCADO DE LAVAPLATOS DE DOS FOSAS CON ACCESORIOS |  | MANO DE OBRA | FALSE | SI
2 | - | ALBAÑIL | hr | 0.5 | 18 | 9 | PROVISION Y COLOCADO DE LAVAPLATOS DE DOS FOSAS CON ACCESORIOS |  | MANO DE OBRA | FALSE | SI
3 | - | AYUDANTE | hr | 0.5 | 0 | 0 | PROVISION Y COLOCADO DE LAVAPLATOS DE DOS FOSAS CON ACCESORIOS |  | MANO DE OBRA | FALSE | SI
[7 empty] | PROVISION Y COLOCADO DE LAVAPLATOS DE DOS FOSAS CON ACCESORIOS |  | MANO DE OBRA | FALSE
[7 empty] | PROVISION Y COLOCADO DE LAVAPLATOS DE DOS FOSAS CON ACCESORIOS |  | MANO DE OBRA | FALSE
> | E | SUBTOTAL MANO DE OBRA |  |  | (B) = | 27 | PROVISION Y COLOCADO DE LAVAPLATOS DE DOS FOSAS CON ACCESORIOS | MANO DE OBRA | MANO DE OBRA | FALSE
| F | Cargas Sociales |  | 55.00% de | (E) = | 14.85 | PROVISION Y COLOCADO DE LAVAPLATOS DE DOS FOSAS CON ACCESORIOS |  | MANO DE OBRA | FALSE
| O | Impuesto al Valor Agregado |  | 14.94% de | (E+F) = | 6.25 | PROVISION Y COLOCADO DE LAVAPLATOS DE DOS FOSAS CON ACCESORIOS |  | MANO DE OBRA | FALSE
> | G | TOTAL MANO DE OBRA |  |  | (E+F+O) = | 48.1 | PROVISION Y COLOCADO DE LAVAPLATOS DE DOS FOSAS CON ACCESORIOS | MANO DE OBRA | MANO DE OBRA | FALSE
| C | EQUIPO, MAQUINARIA Y HERRAMIEN |  |  |  |  | PROVISION Y COLOCADO DE LAVAPLATOS DE DOS FOSAS CON ACCESORIOS | EQUIPO | EQUIPO | FALSE
[7 empty] | PROVISION Y COLOCADO DE LAVAPLATOS DE DOS FOSAS CON ACCESORIOS |  | EQUIPO | FALSE
[7 empty] | PROVISION Y COLOCADO DE LAVAPLATOS DE DOS FOSAS CON ACCESORIOS |  | EQUIPO | FALSE
[7 empty] | PROVISION Y COLOCADO DE LAVAPLATOS DE DOS FOSAS CON ACCESORIOS |  | EQUIPO | FALSE
[7 empty] | PROVISION Y COLOCADO DE LAVAPLATOS DE DOS FOSAS CON ACCESORIOS |  | EQUIPO | FALSE
[7 empty] | PROVISION Y COLOCADO DE LAVAPLATOS DE DOS FOSAS CON ACCESORIOS |  | EQUIPO | FALSE
| H | Herramientas menores |  | 3.00% de | (G) = | 1.44 | PROVISION Y COLOCADO DE LAVAPLATOS DE DOS FOSAS CON ACCESORIOS |  | EQUIPO | FALSE
> | I | TOTAL HERRAMIENTAS Y EQUIPO |  |  | (C+H) = | 1.44 | PROVISION Y COLOCADO DE LAVAPLATOS DE DOS FOSAS CON ACCESORIOS | EQUIPO | EQUIPO | FALSE
> | J | SUB TOTAL |  |  | (D+G+I) = | 481.55 | PROVISION Y COLOCADO DE LAVAPLATOS DE DOS FOSAS CON ACCESORIOS |  | EQUIPO | FALSE
| L | Gastos generales y administrativos |  | 7.00% de | (J) = | 33.71 | PROVISION Y COLOCADO DE LAVAPLATOS DE DOS FOSAS CON ACCESORIOS |  | EQUIPO | FALSE
| M | Utilidad |  | 7.00% de | (J+L) = | 36.07 | PROVISION Y COLOCADO DE LAVAPLATOS DE DOS FOSAS CON ACCESORIOS |  | EQUIPO | FALSE
> | N | PARCIAL |  |  | (J+L+M) = | 551.32 | PROVISION Y COLOCADO DE LAVAPLATOS DE DOS FOSAS CON ACCESORIOS |  | EQUIPO | FALSE
| P | Impuesto a las Transacciones |  | 3.09% de | (N) = | 17.04 | PROVISION Y COLOCADO DE LAVAPLATOS DE DOS FOSAS CON ACCESORIOS |  | EQUIPO | FALSE
[7 empty] | PROVISION Y COLOCADO DE LAVAPLATOS DE DOS FOSAS CON ACCESORIOS |  | EQUIPO | FALSE
> | Q | TOTAL PRECIO UNITARIO |  |  | (N+P) = | 568.36 | PROVISION Y COLOCADO DE LAVAPLATOS DE DOS FOSAS CON ACCESORIOS |  | EQUIPO | FALSE |  | 27 | PROVISION Y COLOCADO DE LAVAPLATOS DE DOS FOSAS CON ACCESORIOS
> |  | PRECIO ADOPTADO: |  |  |  | 568.36 | PROVISION Y COLOCADO DE LAVAPLATOS DE DOS FOSAS CON ACCESORIOS |  | EQUIPO | FALSE
|  | Son: Quinientos Sesenta y Ocho con 36/100 Bolivianos |  |  |  |  | PROVISION Y COLOCADO DE LAVAPLATOS DE DOS FOSAS CON ACCESORIOS |  | EQUIPO | FALSE
[7 empty] | PROVISION Y COLOCADO DE LAVAPLATOS DE DOS FOSAS CON ACCESORIOS |  | EQUIPO | FALSE
|  | Item: INSTALACION DE AGUA POTABLE |  | Unidad: GLB |  |  | INSTALACION DE AGUA POTABLE |  | EQUIPO | FALSE
|  | Proyecto: PROYECTO DE VIVIENDA NUEVA EN EL MUNICIPIO DE POROMA - FASE (XVI) 2024 |  | Fecha: 07/dic/2024 |  |  | INSTALACION DE AGUA POTABLE |  | EQUIPO | FALSE
|  |  |  | Tipo de cambio: 6.96 |  |  | INSTALACION DE AGUA POTABLE |  | EQUIPO | FALSE
[7 empty] | INSTALACION DE AGUA POTABLE |  | EQUIPO | FALSE
Nº | P. | Insumo/Parámetro | Und. | Cant. | Unit. (Bs) | Parcial (Bs) | INSTALACION DE AGUA POTABLE |  | EQUIPO | FALSE
| A | MATERIALES |  |  |  |  | INSTALACION DE AGUA POTABLE | MATERIALES | MATERIALES | TRUE
1 | - | UNION UNIVERSAL 1/2" | PZA | 1 | 6.5 | 6.5 | INSTALACION DE AGUA POTABLE |  | MATERIALES | FALSE | SI
2 | - | TUBO PVC 1/2" | M | 15 | 7.5 | 112.5 | INSTALACION DE AGUA POTABLE |  | MATERIALES | FALSE | SI
3 | - | TEFLON 3/4" | pza | 2 | 2 | 4 | INSTALACION DE AGUA POTABLE |  | MATERIALES | FALSE | SI
4 | - | TEE PVC D=1/2" | pza | 3 | 3.2 | 9.6 | INSTALACION DE AGUA POTABLE |  | MATERIALES | FALSE | SI
5 | - | NIPLE PVC DE 1/2" | PZA | 2 | 3 | 6 | INSTALACION DE AGUA POTABLE |  | MATERIALES | FALSE | SI
6 | - | LLAVE DE PASO 1/2" PARA DUCHA | pza | 1 | 40 | 40 | INSTALACION DE AGUA POTABLE |  | MATERIALES | FALSE | SI
7 | - | LLAVE DE PASO 1/2" | pza | 2 | 35 | 70 | INSTALACION DE AGUA POTABLE |  | MATERIALES | FALSE | SI
8 | - | COPLA PVC DE 1/2" | pza | 2 | 3 | 6 | INSTALACION DE AGUA POTABLE |  | MATERIALES | FALSE | SI
9 | - | CODO PVC DE 1/2" | pza | 8 | 3.5 | 28 | INSTALACION DE AGUA POTABLE |  | MATERIALES | FALSE | SI
10 | - | CODO FG GALV DE 1/2" | PZA | 1 | 4.5 | 4.5 | INSTALACION DE AGUA POTABLE |  | MATERIALES | FALSE | SI
11 | - | CAÑERIA DE ALUMINIO 1/2" (BRAZO DE DUCHA) | pza | 1 | 28 | 28 | INSTALACION DE AGUA POTABLE |  | MATERIALES | FALSE | SI
[7 empty] | INSTALACION DE AGUA POTABLE |  | MATERIALES | FALSE
[7 empty] | INSTALACION DE AGUA POTABLE |  | MATERIALES | FALSE
[7 empty] | INSTALACION DE AGUA POTABLE |  | MATERIALES | FALSE
[7 empty] | INSTALACION DE AGUA POTABLE |  | MATERIALES | FALSE
> | D | TOTAL MATERIALES |  |  | (A) = | 315.1 | INSTALACION DE AGUA POTABLE | MATERIALES | MATERIALES | FALSE
| B | MANO DE OBRA |  |  |  |  | INSTALACION DE AGUA POTABLE | MANO DE OBRA | MANO DE OBRA | TRUE
1 | - | PLOMERO | hr | 15 | 18 | 270 | INSTALACION DE AGUA POTABLE |  | MANO DE OBRA | FALSE | SI
2 | - | AYUDANTE | hr | 15 | 0 | 0 | INSTALACION DE AGUA POTABLE |  | MANO DE OBRA | FALSE | SI
[7 empty] | INSTALACION DE AGUA POTABLE |  | MANO DE OBRA | FALSE
[7 empty] | INSTALACION DE AGUA POTABLE |  | MANO DE OBRA | FALSE
[7 empty] | INSTALACION DE AGUA POTABLE |  | MANO DE OBRA | FALSE
> | E | SUBTOTAL MANO DE OBRA |  |  | (B) = | 270 | INSTALACION DE AGUA POTABLE | MANO DE OBRA | MANO DE OBRA | FALSE
| F | Cargas Sociales |  | 55.00% de | (E) = | 148.5 | INSTALACION DE AGUA POTABLE |  | MANO DE OBRA | FALSE
| O | Impuesto al Valor Agregado |  | 14.94% de | (E+F) = | 62.52 | INSTALACION DE AGUA POTABLE |  | MANO DE OBRA | FALSE
> | G | TOTAL MANO DE OBRA |  |  | (E+F+O) = | 481.02 | INSTALACION DE AGUA POTABLE | MANO DE OBRA | MANO DE OBRA | FALSE
| C | EQUIPO, MAQUINARIA Y HERRAMIEN |  |  |  |  | INSTALACION DE AGUA POTABLE | EQUIPO | EQUIPO | FALSE
[7 empty] | INSTALACION DE AGUA POTABLE |  | EQUIPO | FALSE
[7 empty] | INSTALACION DE AGUA POTABLE |  | EQUIPO | FALSE
[7 empty] | INSTALACION DE AGUA POTABLE |  | EQUIPO | FALSE
[7 empty] | INSTALACION DE AGUA POTABLE |  | EQUIPO | FALSE
[7 empty] | INSTALACION DE AGUA POTABLE |  | EQUIPO | FALSE
| H | Herramientas menores |  | 3.00% de | (G) = | 14.43 | INSTALACION DE AGUA POTABLE |  | EQUIPO | FALSE
> | I | TOTAL HERRAMIENTAS Y EQUIPO |  |  | (C+H) = | 14.43 | INSTALACION DE AGUA POTABLE | EQUIPO | EQUIPO | FALSE
> | J | SUB TOTAL |  |  | (D+G+I) = | 810.55 | INSTALACION DE AGUA POTABLE |  | EQUIPO | FALSE
| L | Gastos generales y administrativos |  | 7.00% de | (J) = | 56.74 | INSTALACION DE AGUA POTABLE |  | EQUIPO | FALSE
| M | Utilidad |  | 7.00% de | (J+L) = | 60.71 | INSTALACION DE AGUA POTABLE |  | EQUIPO | FALSE
> | N | PARCIAL |  |  | (J+L+M) = | 928 | INSTALACION DE AGUA POTABLE |  | EQUIPO | FALSE
| P | Impuesto a las Transacciones |  | 3.09% de | (N) = | 28.68 | INSTALACION DE AGUA POTABLE |  | EQUIPO | FALSE
[7 empty] | INSTALACION DE AGUA POTABLE |  | EQUIPO | FALSE
> | Q | TOTAL PRECIO UNITARIO |  |  | (N+P) = | 956.68 | INSTALACION DE AGUA POTABLE |  | EQUIPO | FALSE |  | 28 | INSTALACION DE AGUA POTABLE
> |  | PRECIO ADOPTADO: |  |  |  | 956.68 | INSTALACION DE AGUA POTABLE |  | EQUIPO | FALSE
|  | Son: Novecientos Cincuenta y Seis con 68/100 Bolivianos |  |  |  |  | INSTALACION DE AGUA POTABLE |  | EQUIPO | FALSE
[7 empty] | INSTALACION DE AGUA POTABLE |  | EQUIPO | FALSE
|  | Item: PROVISION Y COLOCADO DE DUCHA ELECTRICA |  | Unidad: pza |  |  | PROVISION Y COLOCADO DE DUCHA ELECTRICA |  | EQUIPO | FALSE
|  | Proyecto: PROYECTO DE VIVIENDA NUEVA EN EL MUNICIPIO DE POROMA - FASE (XVI) 2024 |  | Fecha: 07/dic/2024 |  |  | PROVISION Y COLOCADO DE DUCHA ELECTRICA |  | EQUIPO | FALSE
|  |  |  | Tipo de cambio: 6.96 |  |  | PROVISION Y COLOCADO DE DUCHA ELECTRICA |  | EQUIPO | FALSE
[7 empty] | PROVISION Y COLOCADO DE DUCHA ELECTRICA |  | EQUIPO | FALSE
Nº | P. | Insumo/Parámetro | Und. | Cant. | Unit. (Bs) | Parcial (Bs) | PROVISION Y COLOCADO DE DUCHA ELECTRICA |  | EQUIPO | FALSE
| A | MATERIALES |  |  |  |  | PROVISION Y COLOCADO DE DUCHA ELECTRICA | MATERIALES | MATERIALES | TRUE
1 | - | DUCHA PLASTICA ELECTRICA | pza | 1 | 90 | 90 | PROVISION Y COLOCADO DE DUCHA ELECTRICA |  | MATERIALES | FALSE | SI
[7 empty] | PROVISION Y COLOCADO DE DUCHA ELECTRICA |  | MATERIALES | FALSE
[7 empty] | PROVISION Y COLOCADO DE DUCHA ELECTRICA |  | MATERIALES | FALSE
[7 empty] | PROVISION Y COLOCADO DE DUCHA ELECTRICA |  | MATERIALES | FALSE
[7 empty] | PROVISION Y COLOCADO DE DUCHA ELECTRICA |  | MATERIALES | FALSE
[7 empty] | PROVISION Y COLOCADO DE DUCHA ELECTRICA |  | MATERIALES | FALSE
[7 empty] | PROVISION Y COLOCADO DE DUCHA ELECTRICA |  | MATERIALES | FALSE
[7 empty] | PROVISION Y COLOCADO DE DUCHA ELECTRICA |  | MATERIALES | FALSE
[7 empty] | PROVISION Y COLOCADO DE DUCHA ELECTRICA |  | MATERIALES | FALSE
[7 empty] | PROVISION Y COLOCADO DE DUCHA ELECTRICA |  | MATERIALES | FALSE
[7 empty] | PROVISION Y COLOCADO DE DUCHA ELECTRICA |  | MATERIALES | FALSE
[7 empty] | PROVISION Y COLOCADO DE DUCHA ELECTRICA |  | MATERIALES | FALSE
[7 empty] | PROVISION Y COLOCADO DE DUCHA ELECTRICA |  | MATERIALES | FALSE
[7 empty] | PROVISION Y COLOCADO DE DUCHA ELECTRICA |  | MATERIALES | FALSE
[7 empty] | PROVISION Y COLOCADO DE DUCHA ELECTRICA |  | MATERIALES | FALSE
> | D | TOTAL MATERIALES |  |  | (A) = | 90 | PROVISION Y COLOCADO DE DUCHA ELECTRICA | MATERIALES | MATERIALES | FALSE
| B | MANO DE OBRA |  |  |  |  | PROVISION Y COLOCADO DE DUCHA ELECTRICA | MANO DE OBRA | MANO DE OBRA | TRUE
1 | - | ELECTRICISTA | hr | 0.3 | 18 | 5.4 | PROVISION Y COLOCADO DE DUCHA ELECTRICA |  | MANO DE OBRA | FALSE | SI
2 | - | AYUDANTE | hr | 0.2 | 0 | 0 | PROVISION Y COLOCADO DE DUCHA ELECTRICA |  | MANO DE OBRA | FALSE | SI
[7 empty] | PROVISION Y COLOCADO DE DUCHA ELECTRICA |  | MANO DE OBRA | FALSE
[7 empty] | PROVISION Y COLOCADO DE DUCHA ELECTRICA |  | MANO DE OBRA | FALSE
[7 empty] | PROVISION Y COLOCADO DE DUCHA ELECTRICA |  | MANO DE OBRA | FALSE
> | E | SUBTOTAL MANO DE OBRA |  |  | (B) = | 5.4 | PROVISION Y COLOCADO DE DUCHA ELECTRICA | MANO DE OBRA | MANO DE OBRA | FALSE
| F | Cargas Sociales |  | 55.00% de | (E) = | 2.97 | PROVISION Y COLOCADO DE DUCHA ELECTRICA |  | MANO DE OBRA | FALSE
| O | Impuesto al Valor Agregado |  | 14.94% de | (E+F) = | 1.25 | PROVISION Y COLOCADO DE DUCHA ELECTRICA |  | MANO DE OBRA | FALSE
> | G | TOTAL MANO DE OBRA |  |  | (E+F+O) = | 9.62 | PROVISION Y COLOCADO DE DUCHA ELECTRICA | MANO DE OBRA | MANO DE OBRA | FALSE
| C | EQUIPO, MAQUINARIA Y HERRAMIEN |  |  |  |  | PROVISION Y COLOCADO DE DUCHA ELECTRICA | EQUIPO | EQUIPO | FALSE
[7 empty] | PROVISION Y COLOCADO DE DUCHA ELECTRICA |  | EQUIPO | FALSE
[7 empty] | PROVISION Y COLOCADO DE DUCHA ELECTRICA |  | EQUIPO | FALSE
[7 empty] | PROVISION Y COLOCADO DE DUCHA ELECTRICA |  | EQUIPO | FALSE
[7 empty] | PROVISION Y COLOCADO DE DUCHA ELECTRICA |  | EQUIPO | FALSE
[7 empty] | PROVISION Y COLOCADO DE DUCHA ELECTRICA |  | EQUIPO | FALSE
| H | Herramientas menores |  | 3.00% de | (G) = | 0.29 | PROVISION Y COLOCADO DE DUCHA ELECTRICA |  | EQUIPO | FALSE
> | I | TOTAL HERRAMIENTAS Y EQUIPO |  |  | (C+H) = | 0.29 | PROVISION Y COLOCADO DE DUCHA ELECTRICA | EQUIPO | EQUIPO | FALSE
> | J | SUB TOTAL |  |  | (D+G+I) = | 99.91 | PROVISION Y COLOCADO DE DUCHA ELECTRICA |  | EQUIPO | FALSE
| L | Gastos generales y administrativos |  | 7.00% de | (J) = | 6.99 | PROVISION Y COLOCADO DE DUCHA ELECTRICA |  | EQUIPO | FALSE
| M | Utilidad |  | 7.00% de | (J+L) = | 7.48 | PROVISION Y COLOCADO DE DUCHA ELECTRICA |  | EQUIPO | FALSE
> | N | PARCIAL |  |  | (J+L+M) = | 114.39 | PROVISION Y COLOCADO DE DUCHA ELECTRICA |  | EQUIPO | FALSE
| P | Impuesto a las Transacciones |  | 3.09% de | (N) = | 3.53 | PROVISION Y COLOCADO DE DUCHA ELECTRICA |  | EQUIPO | FALSE
[7 empty] | PROVISION Y COLOCADO DE DUCHA ELECTRICA |  | EQUIPO | FALSE
> | Q | TOTAL PRECIO UNITARIO |  |  | (N+P) = | 117.92 | PROVISION Y COLOCADO DE DUCHA ELECTRICA |  | EQUIPO | FALSE |  | 29 | PROVISION Y COLOCADO DE DUCHA ELECTRICA
> |  | PRECIO ADOPTADO: |  |  |  | 117.92 | PROVISION Y COLOCADO DE DUCHA ELECTRICA |  | EQUIPO | FALSE
|  | Son: Ciento Diecisiete con 92/100 Bolivianos |  |  |  |  | PROVISION Y COLOCADO DE DUCHA ELECTRICA |  | EQUIPO | FALSE
[7 empty] | PROVISION Y COLOCADO DE DUCHA ELECTRICA |  | EQUIPO | FALSE
|  | Item: INSTALACION ELECTRICA (TOMA DE FUERZA) |  | Unidad: pto |  |  | INSTALACION ELECTRICA (TOMA DE FUERZA) |  | EQUIPO | FALSE
|  | Proyecto: PROYECTO DE VIVIENDA NUEVA EN EL MUNICIPIO DE POROMA - FASE (XVI) 2024 |  | Fecha: 07/dic/2024 |  |  | INSTALACION ELECTRICA (TOMA DE FUERZA) |  | EQUIPO | FALSE
|  |  |  | Tipo de cambio: 6.96 |  |  | INSTALACION ELECTRICA (TOMA DE FUERZA) |  | EQUIPO | FALSE
[7 empty] | INSTALACION ELECTRICA (TOMA DE FUERZA) |  | EQUIPO | FALSE
Nº | P. | Insumo/Parámetro | Und. | Cant. | Unit. (Bs) | Parcial (Bs) | INSTALACION ELECTRICA (TOMA DE FUERZA) |  | EQUIPO | FALSE
| A | MATERIALES |  |  |  |  | INSTALACION ELECTRICA (TOMA DE FUERZA) | MATERIALES | MATERIALES | TRUE
1 | - | TUBO PVC 5/8" | M | 9 | 2.5 | 22.5 | INSTALACION ELECTRICA (TOMA DE FUERZA) |  | MATERIALES | FALSE | SI
2 | - | TERMICO DE 32 AMP | pza | 1 | 20 | 20 | INSTALACION ELECTRICA (TOMA DE FUERZA) |  | MATERIALES | FALSE | SI
3 | - | CODO PVC DE 5/8" | pza | 3 | 1.7 | 5.1 | INSTALACION ELECTRICA (TOMA DE FUERZA) |  | MATERIALES | FALSE | SI
4 | - | CINTA AISLANTE | pza | 0.25 | 10 | 2.5 | INSTALACION ELECTRICA (TOMA DE FUERZA) |  | MATERIALES | FALSE | SI
5 | - | CAJA PARA 1 TERMICO | pza | 1 | 15 | 15 | INSTALACION ELECTRICA (TOMA DE FUERZA) |  | MATERIALES | FALSE | SI
6 | - | ALAMBRE DE COBRE Nº 10 AWG | M | 18 | 3.2 | 57.6 | INSTALACION ELECTRICA (TOMA DE FUERZA) |  | MATERIALES | FALSE | SI
[7 empty] | INSTALACION ELECTRICA (TOMA DE FUERZA) |  | MATERIALES | FALSE
[7 empty] | INSTALACION ELECTRICA (TOMA DE FUERZA) |  | MATERIALES | FALSE
[7 empty] | INSTALACION ELECTRICA (TOMA DE FUERZA) |  | MATERIALES | FALSE
[7 empty] | INSTALACION ELECTRICA (TOMA DE FUERZA) |  | MATERIALES | FALSE
[7 empty] | INSTALACION ELECTRICA (TOMA DE FUERZA) |  | MATERIALES | FALSE
[7 empty] | INSTALACION ELECTRICA (TOMA DE FUERZA) |  | MATERIALES | FALSE
[7 empty] | INSTALACION ELECTRICA (TOMA DE FUERZA) |  | MATERIALES | FALSE
[7 empty] | INSTALACION ELECTRICA (TOMA DE FUERZA) |  | MATERIALES | FALSE
[7 empty] | INSTALACION ELECTRICA (TOMA DE FUERZA) |  | MATERIALES | FALSE
> | D | TOTAL MATERIALES |  |  | (A) = | 122.7 | INSTALACION ELECTRICA (TOMA DE FUERZA) | MATERIALES | MATERIALES | FALSE
| B | MANO DE OBRA |  |  |  |  | INSTALACION ELECTRICA (TOMA DE FUERZA) | MANO DE OBRA | MANO DE OBRA | TRUE
1 | - | ELECTRICISTA | hr | 1.5 | 18 | 27 | INSTALACION ELECTRICA (TOMA DE FUERZA) |  | MANO DE OBRA | FALSE | SI
2 | - | AYUDANTE | hr | 1.5 | 0 | 0 | INSTALACION ELECTRICA (TOMA DE FUERZA) |  | MANO DE OBRA | FALSE | SI
[7 empty] | INSTALACION ELECTRICA (TOMA DE FUERZA) |  | MANO DE OBRA | FALSE
[7 empty] | INSTALACION ELECTRICA (TOMA DE FUERZA) |  | MANO DE OBRA | FALSE
[7 empty] | INSTALACION ELECTRICA (TOMA DE FUERZA) |  | MANO DE OBRA | FALSE
> | E | SUBTOTAL MANO DE OBRA |  |  | (B) = | 27 | INSTALACION ELECTRICA (TOMA DE FUERZA) | MANO DE OBRA | MANO DE OBRA | FALSE
| F | Cargas Sociales |  | 55.00% de | (E) = | 14.85 | INSTALACION ELECTRICA (TOMA DE FUERZA) |  | MANO DE OBRA | FALSE
| O | Impuesto al Valor Agregado |  | 14.94% de | (E+F) = | 6.25 | INSTALACION ELECTRICA (TOMA DE FUERZA) |  | MANO DE OBRA | FALSE
> | G | TOTAL MANO DE OBRA |  |  | (E+F+O) = | 48.1 | INSTALACION ELECTRICA (TOMA DE FUERZA) | MANO DE OBRA | MANO DE OBRA | FALSE
| C | EQUIPO, MAQUINARIA Y HERRAMIEN |  |  |  |  | INSTALACION ELECTRICA (TOMA DE FUERZA) | EQUIPO | EQUIPO | FALSE
[7 empty] | INSTALACION ELECTRICA (TOMA DE FUERZA) |  | EQUIPO | FALSE
[7 empty] | INSTALACION ELECTRICA (TOMA DE FUERZA) |  | EQUIPO | FALSE
[7 empty] | INSTALACION ELECTRICA (TOMA DE FUERZA) |  | EQUIPO | FALSE
[7 empty] | INSTALACION ELECTRICA (TOMA DE FUERZA) |  | EQUIPO | FALSE
[7 empty] | INSTALACION ELECTRICA (TOMA DE FUERZA) |  | EQUIPO | FALSE
| H | Herramientas menores |  | 3.00% de | (G) = | 1.44 | INSTALACION ELECTRICA (TOMA DE FUERZA) |  | EQUIPO | FALSE
> | I | TOTAL HERRAMIENTAS Y EQUIPO |  |  | (C+H) = | 1.44 | INSTALACION ELECTRICA (TOMA DE FUERZA) | EQUIPO | EQUIPO | FALSE
> | J | SUB TOTAL |  |  | (D+G+I) = | 172.25 | INSTALACION ELECTRICA (TOMA DE FUERZA) |  | EQUIPO | FALSE
| L | Gastos generales y administrativos |  | 7.00% de | (J) = | 12.06 | INSTALACION ELECTRICA (TOMA DE FUERZA) |  | EQUIPO | FALSE
| M | Utilidad |  | 7.00% de | (J+L) = | 12.9 | INSTALACION ELECTRICA (TOMA DE FUERZA) |  | EQUIPO | FALSE
> | N | PARCIAL |  |  | (J+L+M) = | 197.2 | INSTALACION ELECTRICA (TOMA DE FUERZA) |  | EQUIPO | FALSE
| P | Impuesto a las Transacciones |  | 3.09% de | (N) = | 6.09 | INSTALACION ELECTRICA (TOMA DE FUERZA) |  | EQUIPO | FALSE
[7 empty] | INSTALACION ELECTRICA (TOMA DE FUERZA) |  | EQUIPO | FALSE
> | Q | TOTAL PRECIO UNITARIO |  |  | (N+P) = | 203.3 | INSTALACION ELECTRICA (TOMA DE FUERZA) |  | EQUIPO | FALSE |  | 30 | INSTALACION ELECTRICA (TOMA DE FUERZA)
> |  | PRECIO ADOPTADO: |  |  |  | 203.3 | INSTALACION ELECTRICA (TOMA DE FUERZA) |  | EQUIPO | FALSE
|  | Son: Doscientos Tres con 30/100 Bolivianos |  |  |  |  | INSTALACION ELECTRICA (TOMA DE FUERZA) |  | EQUIPO | FALSE
[7 empty] | INSTALACION ELECTRICA (TOMA DE FUERZA) |  | EQUIPO | FALSE
|  | Item: TABLERO DE DISTRIBUCION (3 CIRCUITOS) |  | Unidad: glb |  |  | TABLERO DE DISTRIBUCION (3 CIRCUITOS) |  | EQUIPO | FALSE
|  | Proyecto: PROYECTO DE VIVIENDA NUEVA EN EL MUNICIPIO DE POROMA - FASE (XVI) 2024 |  | Fecha: 07/dic/2024 |  |  | TABLERO DE DISTRIBUCION (3 CIRCUITOS) |  | EQUIPO | FALSE
|  |  |  | Tipo de cambio: 6.96 |  |  | TABLERO DE DISTRIBUCION (3 CIRCUITOS) |  | EQUIPO | FALSE
[7 empty] | TABLERO DE DISTRIBUCION (3 CIRCUITOS) |  | EQUIPO | FALSE
Nº | P. | Insumo/Parámetro | Und. | Cant. | Unit. (Bs) | Parcial (Bs) | TABLERO DE DISTRIBUCION (3 CIRCUITOS) |  | EQUIPO | FALSE
| A | MATERIALES |  |  |  |  | TABLERO DE DISTRIBUCION (3 CIRCUITOS) | MATERIALES | MATERIALES | TRUE
1 | - | TUBO PVC 5/8" | M | 4 | 2.5 | 10 | TABLERO DE DISTRIBUCION (3 CIRCUITOS) |  | MATERIALES | FALSE | SI
2 | - | TERMICO DE 32 AMP | pza | 1 | 20 | 20 | TABLERO DE DISTRIBUCION (3 CIRCUITOS) |  | MATERIALES | FALSE | SI
3 | - | TERMICO DE 25 AMP | pza | 1 | 20 | 20 | TABLERO DE DISTRIBUCION (3 CIRCUITOS) |  | MATERIALES | FALSE | SI
4 | - | TERMICO DE 20 AMP | pza | 1 | 20 | 20 | TABLERO DE DISTRIBUCION (3 CIRCUITOS) |  | MATERIALES | FALSE | SI
5 | - | CINTA AISLANTE | pza | 0.25 | 10 | 2.5 | TABLERO DE DISTRIBUCION (3 CIRCUITOS) |  | MATERIALES | FALSE | SI
6 | - | CAJA PARA 3 TERMICOS | pza | 1 | 30 | 30 | TABLERO DE DISTRIBUCION (3 CIRCUITOS) |  | MATERIALES | FALSE | SI
7 | - | ALAMBRE DE COBRE Nº 14 AWG | M | 8 | 1.7 | 13.6 | TABLERO DE DISTRIBUCION (3 CIRCUITOS) |  | MATERIALES | FALSE | SI
8 | - | ALAMBRE DE COBRE Nº 12 AWG | M | 8 | 2.2 | 17.6 | TABLERO DE DISTRIBUCION (3 CIRCUITOS) |  | MATERIALES | FALSE | SI
9 | - | ALAMBRE DE COBRE Nº 10 AWG | M | 8 | 3.2 | 25.6 | TABLERO DE DISTRIBUCION (3 CIRCUITOS) |  | MATERIALES | FALSE | SI
[7 empty] | TABLERO DE DISTRIBUCION (3 CIRCUITOS) |  | MATERIALES | FALSE
[7 empty] | TABLERO DE DISTRIBUCION (3 CIRCUITOS) |  | MATERIALES | FALSE
[7 empty] | TABLERO DE DISTRIBUCION (3 CIRCUITOS) |  | MATERIALES | FALSE
[7 empty] | TABLERO DE DISTRIBUCION (3 CIRCUITOS) |  | MATERIALES | FALSE
[7 empty] | TABLERO DE DISTRIBUCION (3 CIRCUITOS) |  | MATERIALES | FALSE
[7 empty] | TABLERO DE DISTRIBUCION (3 CIRCUITOS) |  | MATERIALES | FALSE
> | D | TOTAL MATERIALES |  |  | (A) = | 159.3 | TABLERO DE DISTRIBUCION (3 CIRCUITOS) | MATERIALES | MATERIALES | FALSE
| B | MANO DE OBRA |  |  |  |  | TABLERO DE DISTRIBUCION (3 CIRCUITOS) | MANO DE OBRA | MANO DE OBRA | TRUE
1 | - | ELECTRICISTA | hr | 1.5 | 18 | 27 | TABLERO DE DISTRIBUCION (3 CIRCUITOS) |  | MANO DE OBRA | FALSE | SI
2 | - | AYUDANTE | hr | 1 | 0 | 0 | TABLERO DE DISTRIBUCION (3 CIRCUITOS) |  | MANO DE OBRA | FALSE | SI
[7 empty] | TABLERO DE DISTRIBUCION (3 CIRCUITOS) |  | MANO DE OBRA | FALSE
[7 empty] | TABLERO DE DISTRIBUCION (3 CIRCUITOS) |  | MANO DE OBRA | FALSE
[7 empty] | TABLERO DE DISTRIBUCION (3 CIRCUITOS) |  | MANO DE OBRA | FALSE
> | E | SUBTOTAL MANO DE OBRA |  |  | (B) = | 27 | TABLERO DE DISTRIBUCION (3 CIRCUITOS) | MANO DE OBRA | MANO DE OBRA | FALSE
| F | Cargas Sociales |  | 55.00% de | (E) = | 14.85 | TABLERO DE DISTRIBUCION (3 CIRCUITOS) |  | MANO DE OBRA | FALSE
| O | Impuesto al Valor Agregado |  | 14.94% de | (E+F) = | 6.25 | TABLERO DE DISTRIBUCION (3 CIRCUITOS) |  | MANO DE OBRA | FALSE
> | G | TOTAL MANO DE OBRA |  |  | (E+F+O) = | 48.1 | TABLERO DE DISTRIBUCION (3 CIRCUITOS) | MANO DE OBRA | MANO DE OBRA | FALSE
| C | EQUIPO, MAQUINARIA Y HERRAMIEN |  |  |  |  | TABLERO DE DISTRIBUCION (3 CIRCUITOS) | EQUIPO | EQUIPO | FALSE
[7 empty] | TABLERO DE DISTRIBUCION (3 CIRCUITOS) |  | EQUIPO | FALSE
[7 empty] | TABLERO DE DISTRIBUCION (3 CIRCUITOS) |  | EQUIPO | FALSE
[7 empty] | TABLERO DE DISTRIBUCION (3 CIRCUITOS) |  | EQUIPO | FALSE
[7 empty] | TABLERO DE DISTRIBUCION (3 CIRCUITOS) |  | EQUIPO | FALSE
[7 empty] | TABLERO DE DISTRIBUCION (3 CIRCUITOS) |  | EQUIPO | FALSE
| H | Herramientas menores |  | 3.00% de | (G) = | 1.44 | TABLERO DE DISTRIBUCION (3 CIRCUITOS) |  | EQUIPO | FALSE
> | I | TOTAL HERRAMIENTAS Y EQUIPO |  |  | (C+H) = | 1.44 | TABLERO DE DISTRIBUCION (3 CIRCUITOS) | EQUIPO | EQUIPO | FALSE
> | J | SUB TOTAL |  |  | (D+G+I) = | 208.85 | TABLERO DE DISTRIBUCION (3 CIRCUITOS) |  | EQUIPO | FALSE
| L | Gastos generales y administrativos |  | 7.00% de | (J) = | 14.62 | TABLERO DE DISTRIBUCION (3 CIRCUITOS) |  | EQUIPO | FALSE
| M | Utilidad |  | 7.00% de | (J+L) = | 15.64 | TABLERO DE DISTRIBUCION (3 CIRCUITOS) |  | EQUIPO | FALSE
> | N | PARCIAL |  |  | (J+L+M) = | 239.11 | TABLERO DE DISTRIBUCION (3 CIRCUITOS) |  | EQUIPO | FALSE
| P | Impuesto a las Transacciones |  | 3.09% de | (N) = | 7.39 | TABLERO DE DISTRIBUCION (3 CIRCUITOS) |  | EQUIPO | FALSE
[7 empty] | TABLERO DE DISTRIBUCION (3 CIRCUITOS) |  | EQUIPO | FALSE
> | Q | TOTAL PRECIO UNITARIO |  |  | (N+P) = | 246.5 | TABLERO DE DISTRIBUCION (3 CIRCUITOS) |  | EQUIPO | FALSE |  | 31 | TABLERO DE DISTRIBUCION (3 CIRCUITOS)
> |  | PRECIO ADOPTADO: |  |  |  | 246.5 | TABLERO DE DISTRIBUCION (3 CIRCUITOS) |  | EQUIPO | FALSE
|  | Son: Doscientos Cuarenta y Seis con 50/100 Bolivianos |  |  |  |  | TABLERO DE DISTRIBUCION (3 CIRCUITOS) |  | EQUIPO | FALSE
[7 empty] | TABLERO DE DISTRIBUCION (3 CIRCUITOS) |  | EQUIPO | FALSE
|  | Item: INSTALACION ELECTRICA (PUNTO DE ILUMINACION PANEL LED 18W) |  | Unidad: pto |  |  | INSTALACION ELECTRICA (PUNTO DE ILUMINACION PANEL LED 18W) |  | EQUIPO | FALSE
|  | Proyecto: PROYECTO DE VIVIENDA NUEVA EN EL MUNICIPIO DE POROMA - FASE (XVI) 2024 |  | Fecha: 07/dic/2024 |  |  | INSTALACION ELECTRICA (PUNTO DE ILUMINACION PANEL LED 18W) |  | EQUIPO | FALSE
|  |  |  | Tipo de cambio: 6.96 |  |  | INSTALACION ELECTRICA (PUNTO DE ILUMINACION PANEL LED 18W) |  | EQUIPO | FALSE
[7 empty] | INSTALACION ELECTRICA (PUNTO DE ILUMINACION PANEL LED 18W) |  | EQUIPO | FALSE
Nº | P. | Insumo/Parámetro | Und. | Cant. | Unit. (Bs) | Parcial (Bs) | INSTALACION ELECTRICA (PUNTO DE ILUMINACION PANEL LED 18W) |  | EQUIPO | FALSE
| A | MATERIALES |  |  |  |  | INSTALACION ELECTRICA (PUNTO DE ILUMINACION PANEL LED 18W) | MATERIALES | MATERIALES | TRUE
1 | - | TUBO PVC 5/8" | M | 4.5 | 2.5 | 11.25 | INSTALACION ELECTRICA (PUNTO DE ILUMINACION PANEL LED 18W) |  | MATERIALES | FALSE | SI
2 | - | PANEL LED 18W EMPOTRABLE | pza | 1 | 30 | 30 | INSTALACION ELECTRICA (PUNTO DE ILUMINACION PANEL LED 18W) |  | MATERIALES | FALSE | SI
3 | - | INTERRUPTOR | pza | 1 | 8 | 8 | INSTALACION ELECTRICA (PUNTO DE ILUMINACION PANEL LED 18W) |  | MATERIALES | FALSE | SI
4 | - | CODO PVC DE 5/8" | pza | 3 | 1.7 | 5.1 | INSTALACION ELECTRICA (PUNTO DE ILUMINACION PANEL LED 18W) |  | MATERIALES | FALSE | SI
5 | - | CINTA AISLANTE | pza | 0.2 | 10 | 2 | INSTALACION ELECTRICA (PUNTO DE ILUMINACION PANEL LED 18W) |  | MATERIALES | FALSE | SI
6 | - | CAJA PLASTICA RECTANGULAR | pza | 1 | 1.5 | 1.5 | INSTALACION ELECTRICA (PUNTO DE ILUMINACION PANEL LED 18W) |  | MATERIALES | FALSE | SI
7 | - | CAJA PLASTICA CIRCULAR | pza | 1 | 2 | 2 | INSTALACION ELECTRICA (PUNTO DE ILUMINACION PANEL LED 18W) |  | MATERIALES | FALSE | SI
8 | - | ALAMBRE DE COBRE Nº 14 AWG | M | 11 | 1.7 | 18.7 | INSTALACION ELECTRICA (PUNTO DE ILUMINACION PANEL LED 18W) |  | MATERIALES | FALSE | SI
[7 empty] | INSTALACION ELECTRICA (PUNTO DE ILUMINACION PANEL LED 18W) |  | MATERIALES | FALSE
[7 empty] | INSTALACION ELECTRICA (PUNTO DE ILUMINACION PANEL LED 18W) |  | MATERIALES | FALSE
[7 empty] | INSTALACION ELECTRICA (PUNTO DE ILUMINACION PANEL LED 18W) |  | MATERIALES | FALSE
[7 empty] | INSTALACION ELECTRICA (PUNTO DE ILUMINACION PANEL LED 18W) |  | MATERIALES | FALSE
[7 empty] | INSTALACION ELECTRICA (PUNTO DE ILUMINACION PANEL LED 18W) |  | MATERIALES | FALSE
[7 empty] | INSTALACION ELECTRICA (PUNTO DE ILUMINACION PANEL LED 18W) |  | MATERIALES | FALSE
[7 empty] | INSTALACION ELECTRICA (PUNTO DE ILUMINACION PANEL LED 18W) |  | MATERIALES | FALSE
> | D | TOTAL MATERIALES |  |  | (A) = | 78.55 | INSTALACION ELECTRICA (PUNTO DE ILUMINACION PANEL LED 18W) | MATERIALES | MATERIALES | FALSE
| B | MANO DE OBRA |  |  |  |  | INSTALACION ELECTRICA (PUNTO DE ILUMINACION PANEL LED 18W) | MANO DE OBRA | MANO DE OBRA | TRUE
1 | - | ELECTRICISTA | hr | 1 | 18 | 18 | INSTALACION ELECTRICA (PUNTO DE ILUMINACION PANEL LED 18W) |  | MANO DE OBRA | FALSE | SI
2 | - | AYUDANTE | hr | 1 | 0 | 0 | INSTALACION ELECTRICA (PUNTO DE ILUMINACION PANEL LED 18W) |  | MANO DE OBRA | FALSE | SI
[7 empty] | INSTALACION ELECTRICA (PUNTO DE ILUMINACION PANEL LED 18W) |  | MANO DE OBRA | FALSE
[7 empty] | INSTALACION ELECTRICA (PUNTO DE ILUMINACION PANEL LED 18W) |  | MANO DE OBRA | FALSE
[7 empty] | INSTALACION ELECTRICA (PUNTO DE ILUMINACION PANEL LED 18W) |  | MANO DE OBRA | FALSE
> | E | SUBTOTAL MANO DE OBRA |  |  | (B) = | 18 | INSTALACION ELECTRICA (PUNTO DE ILUMINACION PANEL LED 18W) | MANO DE OBRA | MANO DE OBRA | FALSE
| F | Cargas Sociales |  | 55.00% de | (E) = | 9.9 | INSTALACION ELECTRICA (PUNTO DE ILUMINACION PANEL LED 18W) |  | MANO DE OBRA | FALSE
| O | Impuesto al Valor Agregado |  | 14.94% de | (E+F) = | 4.17 | INSTALACION ELECTRICA (PUNTO DE ILUMINACION PANEL LED 18W) |  | MANO DE OBRA | FALSE
> | G | TOTAL MANO DE OBRA |  |  | (E+F+O) = | 32.07 | INSTALACION ELECTRICA (PUNTO DE ILUMINACION PANEL LED 18W) | MANO DE OBRA | MANO DE OBRA | FALSE
| C | EQUIPO, MAQUINARIA Y HERRAMIEN |  |  |  |  | INSTALACION ELECTRICA (PUNTO DE ILUMINACION PANEL LED 18W) | EQUIPO | EQUIPO | FALSE
[7 empty] | INSTALACION ELECTRICA (PUNTO DE ILUMINACION PANEL LED 18W) |  | EQUIPO | FALSE
[7 empty] | INSTALACION ELECTRICA (PUNTO DE ILUMINACION PANEL LED 18W) |  | EQUIPO | FALSE
[7 empty] | INSTALACION ELECTRICA (PUNTO DE ILUMINACION PANEL LED 18W) |  | EQUIPO | FALSE
[7 empty] | INSTALACION ELECTRICA (PUNTO DE ILUMINACION PANEL LED 18W) |  | EQUIPO | FALSE
[7 empty] | INSTALACION ELECTRICA (PUNTO DE ILUMINACION PANEL LED 18W) |  | EQUIPO | FALSE
| H | Herramientas menores |  | 3.00% de | (G) = | 0.96 | INSTALACION ELECTRICA (PUNTO DE ILUMINACION PANEL LED 18W) |  | EQUIPO | FALSE
> | I | TOTAL HERRAMIENTAS Y EQUIPO |  |  | (C+H) = | 0.96 | INSTALACION ELECTRICA (PUNTO DE ILUMINACION PANEL LED 18W) | EQUIPO | EQUIPO | FALSE
> | J | SUB TOTAL |  |  | (D+G+I) = | 111.58 | INSTALACION ELECTRICA (PUNTO DE ILUMINACION PANEL LED 18W) |  | EQUIPO | FALSE
| L | Gastos generales y administrativos |  | 7.00% de | (J) = | 7.81 | INSTALACION ELECTRICA (PUNTO DE ILUMINACION PANEL LED 18W) |  | EQUIPO | FALSE
| M | Utilidad |  | 7.00% de | (J+L) = | 8.36 | INSTALACION ELECTRICA (PUNTO DE ILUMINACION PANEL LED 18W) |  | EQUIPO | FALSE
> | N | PARCIAL |  |  | (J+L+M) = | 127.75 | INSTALACION ELECTRICA (PUNTO DE ILUMINACION PANEL LED 18W) |  | EQUIPO | FALSE
| P | Impuesto a las Transacciones |  | 3.09% de | (N) = | 3.95 | INSTALACION ELECTRICA (PUNTO DE ILUMINACION PANEL LED 18W) |  | EQUIPO | FALSE
[7 empty] | INSTALACION ELECTRICA (PUNTO DE ILUMINACION PANEL LED 18W) |  | EQUIPO | FALSE
> | Q | TOTAL PRECIO UNITARIO |  |  | (N+P) = | 131.7 | INSTALACION ELECTRICA (PUNTO DE ILUMINACION PANEL LED 18W) |  | EQUIPO | FALSE |  | 32 | INSTALACION ELECTRICA (PUNTO DE ILUMINACION PANEL LED 18W)
> |  | PRECIO ADOPTADO: |  |  |  | 131.7 | INSTALACION ELECTRICA (PUNTO DE ILUMINACION PANEL LED 18W) |  | EQUIPO | FALSE
|  | Son: Ciento Treinta y Uno con 70/100 Bolivianos |  |  |  |  | INSTALACION ELECTRICA (PUNTO DE ILUMINACION PANEL LED 18W) |  | EQUIPO | FALSE
[7 empty] | INSTALACION ELECTRICA (PUNTO DE ILUMINACION PANEL LED 18W) |  | EQUIPO | FALSE
|  | Item: INSTALACION ELECTRICA (PUNTO TOMACORRIENTE DOBLE) |  | Unidad: pto |  |  | INSTALACION ELECTRICA (PUNTO TOMACORRIENTE DOBLE) |  | EQUIPO | FALSE
|  | Proyecto: PROYECTO DE VIVIENDA NUEVA EN EL MUNICIPIO DE POROMA - FASE (XVI) 2024 |  | Fecha: 07/dic/2024 |  |  | INSTALACION ELECTRICA (PUNTO TOMACORRIENTE DOBLE) |  | EQUIPO | FALSE
|  |  |  | Tipo de cambio: 6.96 |  |  | INSTALACION ELECTRICA (PUNTO TOMACORRIENTE DOBLE) |  | EQUIPO | FALSE
[7 empty] | INSTALACION ELECTRICA (PUNTO TOMACORRIENTE DOBLE) |  | EQUIPO | FALSE
Nº | P. | Insumo/Parámetro | Und. | Cant. | Unit. (Bs) | Parcial (Bs) | INSTALACION ELECTRICA (PUNTO TOMACORRIENTE DOBLE) |  | EQUIPO | FALSE
| A | MATERIALES |  |  |  |  | INSTALACION ELECTRICA (PUNTO TOMACORRIENTE DOBLE) | MATERIALES | MATERIALES | TRUE
1 | - | TUBO PVC 5/8" | M | 6 | 2.5 | 15 | INSTALACION ELECTRICA (PUNTO TOMACORRIENTE DOBLE) |  | MATERIALES | FALSE | SI
2 | - | TOMACORRIENTE DOBLE | pza | 1 | 11 | 11 | INSTALACION ELECTRICA (PUNTO TOMACORRIENTE DOBLE) |  | MATERIALES | FALSE | SI
3 | - | CODO PVC DE 5/8" | pza | 2 | 1.7 | 3.4 | INSTALACION ELECTRICA (PUNTO TOMACORRIENTE DOBLE) |  | MATERIALES | FALSE | SI
4 | - | CINTA AISLANTE | pza | 0.15 | 10 | 1.5 | INSTALACION ELECTRICA (PUNTO TOMACORRIENTE DOBLE) |  | MATERIALES | FALSE | SI
5 | - | CAJA PLASTICA RECTANGULAR | pza | 1 | 1.5 | 1.5 | INSTALACION ELECTRICA (PUNTO TOMACORRIENTE DOBLE) |  | MATERIALES | FALSE | SI
6 | - | CAJA PLASTICA CIRCULAR | pza | 1 | 2 | 2 | INSTALACION ELECTRICA (PUNTO TOMACORRIENTE DOBLE) |  | MATERIALES | FALSE | SI
7 | - | ALAMBRE DE COBRE Nº 12 AWG | M | 12 | 2.2 | 26.4 | INSTALACION ELECTRICA (PUNTO TOMACORRIENTE DOBLE) |  | MATERIALES | FALSE | SI
[7 empty] | INSTALACION ELECTRICA (PUNTO TOMACORRIENTE DOBLE) |  | MATERIALES | FALSE
[7 empty] | INSTALACION ELECTRICA (PUNTO TOMACORRIENTE DOBLE) |  | MATERIALES | FALSE
[7 empty] | INSTALACION ELECTRICA (PUNTO TOMACORRIENTE DOBLE) |  | MATERIALES | FALSE
[7 empty] | INSTALACION ELECTRICA (PUNTO TOMACORRIENTE DOBLE) |  | MATERIALES | FALSE
[7 empty] | INSTALACION ELECTRICA (PUNTO TOMACORRIENTE DOBLE) |  | MATERIALES | FALSE
[7 empty] | INSTALACION ELECTRICA (PUNTO TOMACORRIENTE DOBLE) |  | MATERIALES | FALSE
[7 empty] | INSTALACION ELECTRICA (PUNTO TOMACORRIENTE DOBLE) |  | MATERIALES | FALSE
[7 empty] | INSTALACION ELECTRICA (PUNTO TOMACORRIENTE DOBLE) |  | MATERIALES | FALSE
> | D | TOTAL MATERIALES |  |  | (A) = | 60.8 | INSTALACION ELECTRICA (PUNTO TOMACORRIENTE DOBLE) | MATERIALES | MATERIALES | FALSE
| B | MANO DE OBRA |  |  |  |  | INSTALACION ELECTRICA (PUNTO TOMACORRIENTE DOBLE) | MANO DE OBRA | MANO DE OBRA | TRUE
1 | - | ELECTRICISTA | hr | 1.5 | 18 | 27 | INSTALACION ELECTRICA (PUNTO TOMACORRIENTE DOBLE) |  | MANO DE OBRA | FALSE | SI
2 | - | AYUDANTE | hr | 1.5 | 0 | 0 | INSTALACION ELECTRICA (PUNTO TOMACORRIENTE DOBLE) |  | MANO DE OBRA | FALSE | SI
[7 empty] | INSTALACION ELECTRICA (PUNTO TOMACORRIENTE DOBLE) |  | MANO DE OBRA | FALSE
[7 empty] | INSTALACION ELECTRICA (PUNTO TOMACORRIENTE DOBLE) |  | MANO DE OBRA | FALSE
[7 empty] | INSTALACION ELECTRICA (PUNTO TOMACORRIENTE DOBLE) |  | MANO DE OBRA | FALSE
> | E | SUBTOTAL MANO DE OBRA |  |  | (B) = | 27 | INSTALACION ELECTRICA (PUNTO TOMACORRIENTE DOBLE) | MANO DE OBRA | MANO DE OBRA | FALSE
| F | Cargas Sociales |  | 55.00% de | (E) = | 14.85 | INSTALACION ELECTRICA (PUNTO TOMACORRIENTE DOBLE) |  | MANO DE OBRA | FALSE
| O | Impuesto al Valor Agregado |  | 14.94% de | (E+F) = | 6.25 | INSTALACION ELECTRICA (PUNTO TOMACORRIENTE DOBLE) |  | MANO DE OBRA | FALSE
> | G | TOTAL MANO DE OBRA |  |  | (E+F+O) = | 48.1 | INSTALACION ELECTRICA (PUNTO TOMACORRIENTE DOBLE) | MANO DE OBRA | MANO DE OBRA | FALSE
| C | EQUIPO, MAQUINARIA Y HERRAMIEN |  |  |  |  | INSTALACION ELECTRICA (PUNTO TOMACORRIENTE DOBLE) | EQUIPO | EQUIPO | FALSE
[7 empty] | INSTALACION ELECTRICA (PUNTO TOMACORRIENTE DOBLE) |  | EQUIPO | FALSE
[7 empty] | INSTALACION ELECTRICA (PUNTO TOMACORRIENTE DOBLE) |  | EQUIPO | FALSE
[7 empty] | INSTALACION ELECTRICA (PUNTO TOMACORRIENTE DOBLE) |  | EQUIPO | FALSE
[7 empty] | INSTALACION ELECTRICA (PUNTO TOMACORRIENTE DOBLE) |  | EQUIPO | FALSE
[7 empty] | INSTALACION ELECTRICA (PUNTO TOMACORRIENTE DOBLE) |  | EQUIPO | FALSE
| H | Herramientas menores |  | 3.00% de | (G) = | 1.44 | INSTALACION ELECTRICA (PUNTO TOMACORRIENTE DOBLE) |  | EQUIPO | FALSE
> | I | TOTAL HERRAMIENTAS Y EQUIPO |  |  | (C+H) = | 1.44 | INSTALACION ELECTRICA (PUNTO TOMACORRIENTE DOBLE) | EQUIPO | EQUIPO | FALSE
> | J | SUB TOTAL |  |  | (D+G+I) = | 110.35 | INSTALACION ELECTRICA (PUNTO TOMACORRIENTE DOBLE) |  | EQUIPO | FALSE
| L | Gastos generales y administrativos |  | 7.00% de | (J) = | 7.72 | INSTALACION ELECTRICA (PUNTO TOMACORRIENTE DOBLE) |  | EQUIPO | FALSE
| M | Utilidad |  | 7.00% de | (J+L) = | 8.26 | INSTALACION ELECTRICA (PUNTO TOMACORRIENTE DOBLE) |  | EQUIPO | FALSE
> | N | PARCIAL |  |  | (J+L+M) = | 126.33 | INSTALACION ELECTRICA (PUNTO TOMACORRIENTE DOBLE) |  | EQUIPO | FALSE
| P | Impuesto a las Transacciones |  | 3.09% de | (N) = | 3.9 | INSTALACION ELECTRICA (PUNTO TOMACORRIENTE DOBLE) |  | EQUIPO | FALSE
[7 empty] | INSTALACION ELECTRICA (PUNTO TOMACORRIENTE DOBLE) |  | EQUIPO | FALSE
> | Q | TOTAL PRECIO UNITARIO |  |  | (N+P) = | 130.24 | INSTALACION ELECTRICA (PUNTO TOMACORRIENTE DOBLE) |  | EQUIPO | FALSE |  | 33 | INSTALACION ELECTRICA (PUNTO TOMACORRIENTE DOBLE)
> |  | PRECIO ADOPTADO: |  |  |  | 130.24 | INSTALACION ELECTRICA (PUNTO TOMACORRIENTE DOBLE) |  | EQUIPO | FALSE
|  | Son: Ciento Treinta con 24/100 Bolivianos |  |  |  |  | INSTALACION ELECTRICA (PUNTO TOMACORRIENTE DOBLE) |  | EQUIPO | FALSE
[7 empty] | INSTALACION ELECTRICA (PUNTO TOMACORRIENTE DOBLE) |  | EQUIPO | FALSE
|  | Item: INSTALACION SANITARIA |  | Unidad: GLB |  |  | INSTALACION SANITARIA |  | EQUIPO | FALSE
|  | Proyecto: PROYECTO DE VIVIENDA NUEVA EN EL MUNICIPIO DE POROMA - FASE (XVI) 2024 |  | Fecha: 07/dic/2024 |  |  | INSTALACION SANITARIA |  | EQUIPO | FALSE
|  |  |  | Tipo de cambio: 6.96 |  |  | INSTALACION SANITARIA |  | EQUIPO | FALSE
[7 empty] | INSTALACION SANITARIA |  | EQUIPO | FALSE
Nº | P. | Insumo/Parámetro | Und. | Cant. | Unit. (Bs) | Parcial (Bs) | INSTALACION SANITARIA |  | EQUIPO | FALSE
| A | MATERIALES |  |  |  |  | INSTALACION SANITARIA | MATERIALES | MATERIALES | TRUE
1 | - | TEE PVC DESAGUE 4" A 2" | pza | 1 | 12 | 12 | INSTALACION SANITARIA |  | MATERIALES | FALSE | SI
2 | - | TEE PVC DESAGUE 2" | pza | 1 | 7.5 | 7.5 | INSTALACION SANITARIA |  | MATERIALES | FALSE | SI
3 | - | REJILLA DE PISO METALICA | pza | 1 | 20 | 20 | INSTALACION SANITARIA |  | MATERIALES | FALSE | SI
4 | - | PEGAMENTO PARA PVC | LT | 0.35 | 35 | 12.25 | INSTALACION SANITARIA |  | MATERIALES | FALSE | SI
5 | - | CODO PVC DESAGUE 4" | pza | 1 | 13 | 13 | INSTALACION SANITARIA |  | MATERIALES | FALSE | SI
6 | - | CODO PVC DESAGUE 2" | pza | 3 | 4 | 12 | INSTALACION SANITARIA |  | MATERIALES | FALSE | SI
7 | - | CAJA SIFONADA PVC C/REJILLA DE PISO | pza | 1 | 35 | 35 | INSTALACION SANITARIA |  | MATERIALES | FALSE | SI
8 | - | CAJA DE REGISTRO DE PVC | pza | 1 | 40 | 40 | INSTALACION SANITARIA |  | MATERIALES | FALSE | SI
9 | - | YEE PVC DESAGUE 4" A 2" | PZA | 2 | 11 | 22 | INSTALACION SANITARIA |  | MATERIALES | FALSE | SI
10 | - | TUBO PVC DESAGUE 4" | M | 8 | 19 | 152 | INSTALACION SANITARIA |  | MATERIALES | FALSE | SI
11 | - | TUBO PVC DESAGUE 2" | M | 8 | 10.5 | 84 | INSTALACION SANITARIA |  | MATERIALES | FALSE | SI
[7 empty] | INSTALACION SANITARIA |  | MATERIALES | FALSE
[7 empty] | INSTALACION SANITARIA |  | MATERIALES | FALSE
[7 empty] | INSTALACION SANITARIA |  | MATERIALES | FALSE
[7 empty] | INSTALACION SANITARIA |  | MATERIALES | FALSE
> | D | TOTAL MATERIALES |  |  | (A) = | 409.75 | INSTALACION SANITARIA | MATERIALES | MATERIALES | FALSE
| B | MANO DE OBRA |  |  |  |  | INSTALACION SANITARIA | MANO DE OBRA | MANO DE OBRA | TRUE
1 | - | PLOMERO | hr | 9 | 18 | 162 | INSTALACION SANITARIA |  | MANO DE OBRA | FALSE | SI
2 | - | AYUDANTE | hr | 9 | 0 | 0 | INSTALACION SANITARIA |  | MANO DE OBRA | FALSE | SI
[7 empty] | INSTALACION SANITARIA |  | MANO DE OBRA | FALSE
[7 empty] | INSTALACION SANITARIA |  | MANO DE OBRA | FALSE
[7 empty] | INSTALACION SANITARIA |  | MANO DE OBRA | FALSE
> | E | SUBTOTAL MANO DE OBRA |  |  | (B) = | 162 | INSTALACION SANITARIA | MANO DE OBRA | MANO DE OBRA | FALSE
| F | Cargas Sociales |  | 55.00% de | (E) = | 89.1 | INSTALACION SANITARIA |  | MANO DE OBRA | FALSE
| O | Impuesto al Valor Agregado |  | 14.94% de | (E+F) = | 37.51 | INSTALACION SANITARIA |  | MANO DE OBRA | FALSE
> | G | TOTAL MANO DE OBRA |  |  | (E+F+O) = | 288.61 | INSTALACION SANITARIA | MANO DE OBRA | MANO DE OBRA | FALSE
| C | EQUIPO, MAQUINARIA Y HERRAMIEN |  |  |  |  | INSTALACION SANITARIA | EQUIPO | EQUIPO | FALSE
[7 empty] | INSTALACION SANITARIA |  | EQUIPO | FALSE
[7 empty] | INSTALACION SANITARIA |  | EQUIPO | FALSE
[7 empty] | INSTALACION SANITARIA |  | EQUIPO | FALSE
[7 empty] | INSTALACION SANITARIA |  | EQUIPO | FALSE
[7 empty] | INSTALACION SANITARIA |  | EQUIPO | FALSE
| H | Herramientas menores |  | 3.00% de | (G) = | 8.66 | INSTALACION SANITARIA |  | EQUIPO | FALSE
> | I | TOTAL HERRAMIENTAS Y EQUIPO |  |  | (C+H) = | 8.66 | INSTALACION SANITARIA | EQUIPO | EQUIPO | FALSE
> | J | SUB TOTAL |  |  | (D+G+I) = | 707.02 | INSTALACION SANITARIA |  | EQUIPO | FALSE
| L | Gastos generales y administrativos |  | 7.00% de | (J) = | 49.49 | INSTALACION SANITARIA |  | EQUIPO | FALSE
| M | Utilidad |  | 7.00% de | (J+L) = | 52.96 | INSTALACION SANITARIA |  | EQUIPO | FALSE
> | N | PARCIAL |  |  | (J+L+M) = | 809.47 | INSTALACION SANITARIA |  | EQUIPO | FALSE
| P | Impuesto a las Transacciones |  | 3.09% de | (N) = | 25.01 | INSTALACION SANITARIA |  | EQUIPO | FALSE
[7 empty] | INSTALACION SANITARIA |  | EQUIPO | FALSE
> | Q | TOTAL PRECIO UNITARIO |  |  | (N+P) = | 834.48 | INSTALACION SANITARIA |  | EQUIPO | FALSE |  | 34 | INSTALACION SANITARIA
> |  | PRECIO ADOPTADO: |  |  |  | 834.48 | INSTALACION SANITARIA |  | EQUIPO | FALSE
|  | Son: Ochocientos Treinta y Cuatro con 48/100 Bolivianos |  |  |  |  | INSTALACION SANITARIA |  | EQUIPO | FALSE
[7 empty] | INSTALACION SANITARIA |  | EQUIPO | FALSE
|  | Item: CAMARA DE INSPECCION DE LADRILLO GAMBOTE (23X10X5) (0,60X0,60) |  | Unidad: pza |  |  | CAMARA DE INSPECCION DE LADRILLO GAMBOTE (23X10X5) (0,60X0,60) |  | EQUIPO | FALSE
|  | Proyecto: PROYECTO DE VIVIENDA NUEVA EN EL MUNICIPIO DE POROMA - FASE (XVI) 2024 |  | Fecha: 07/dic/2024 |  |  | CAMARA DE INSPECCION DE LADRILLO GAMBOTE (23X10X5) (0,60X0,60) |  | EQUIPO | FALSE
|  |  |  | Tipo de cambio: 6.96 |  |  | CAMARA DE INSPECCION DE LADRILLO GAMBOTE (23X10X5) (0,60X0,60) |  | EQUIPO | FALSE
[7 empty] | CAMARA DE INSPECCION DE LADRILLO GAMBOTE (23X10X5) (0,60X0,60) |  | EQUIPO | FALSE
Nº | P. | Insumo/Parámetro | Und. | Cant. | Unit. (Bs) | Parcial (Bs) | CAMARA DE INSPECCION DE LADRILLO GAMBOTE (23X10X5) (0,60X0,60) |  | EQUIPO | FALSE
| A | MATERIALES |  |  |  |  | CAMARA DE INSPECCION DE LADRILLO GAMBOTE (23X10X5) (0,60X0,60) | MATERIALES | MATERIALES | TRUE
1 | - | LADRILLO GAMBOTE (23x10x5) | pza | 95 | 0.8 | 76 | CAMARA DE INSPECCION DE LADRILLO GAMBOTE (23X10X5) (0,60X0,60) |  | MATERIALES | FALSE | SI
2 | - | ALAMBRE DE AMARRE | kg | 0.1 | 11 | 1.1 | CAMARA DE INSPECCION DE LADRILLO GAMBOTE (23X10X5) (0,60X0,60) |  | MATERIALES | FALSE | SI
3 | - | FIERRO CORRUGADO 5/16" | kg | 1.83 | 8 | 14.64 | CAMARA DE INSPECCION DE LADRILLO GAMBOTE (23X10X5) (0,60X0,60) |  | MATERIALES | FALSE | SI
4 | - | CEMENTO PORTLAND | kg | 70.84 | 1.1 | 77.92 | CAMARA DE INSPECCION DE LADRILLO GAMBOTE (23X10X5) (0,60X0,60) |  | MATERIALES | FALSE | SI
5 | - | PIEDRA MANZANA | m³ | 0.15 | 0 | 0 | CAMARA DE INSPECCION DE LADRILLO GAMBOTE (23X10X5) (0,60X0,60) |  | MATERIALES | FALSE | SI
6 | - | GRAVA | m³ | 0.13 | 0 | 0 | CAMARA DE INSPECCION DE LADRILLO GAMBOTE (23X10X5) (0,60X0,60) |  | MATERIALES | FALSE | SI
7 | - | ARENA FINA | m³ | 0.15 | 0 | 0 | CAMARA DE INSPECCION DE LADRILLO GAMBOTE (23X10X5) (0,60X0,60) |  | MATERIALES | FALSE | SI
[7 empty] | CAMARA DE INSPECCION DE LADRILLO GAMBOTE (23X10X5) (0,60X0,60) |  | MATERIALES | FALSE
[7 empty] | CAMARA DE INSPECCION DE LADRILLO GAMBOTE (23X10X5) (0,60X0,60) |  | MATERIALES | FALSE
[7 empty] | CAMARA DE INSPECCION DE LADRILLO GAMBOTE (23X10X5) (0,60X0,60) |  | MATERIALES | FALSE
[7 empty] | CAMARA DE INSPECCION DE LADRILLO GAMBOTE (23X10X5) (0,60X0,60) |  | MATERIALES | FALSE
[7 empty] | CAMARA DE INSPECCION DE LADRILLO GAMBOTE (23X10X5) (0,60X0,60) |  | MATERIALES | FALSE
[7 empty] | CAMARA DE INSPECCION DE LADRILLO GAMBOTE (23X10X5) (0,60X0,60) |  | MATERIALES | FALSE
[7 empty] | CAMARA DE INSPECCION DE LADRILLO GAMBOTE (23X10X5) (0,60X0,60) |  | MATERIALES | FALSE
[7 empty] | CAMARA DE INSPECCION DE LADRILLO GAMBOTE (23X10X5) (0,60X0,60) |  | MATERIALES | FALSE
> | D | TOTAL MATERIALES |  |  | (A) = | 169.66 | CAMARA DE INSPECCION DE LADRILLO GAMBOTE (23X10X5) (0,60X0,60) | MATERIALES | MATERIALES | FALSE
| B | MANO DE OBRA |  |  |  |  | CAMARA DE INSPECCION DE LADRILLO GAMBOTE (23X10X5) (0,60X0,60) | MANO DE OBRA | MANO DE OBRA | TRUE
1 | - | ALBAÑIL | hr | 7.5 | 18 | 135 | CAMARA DE INSPECCION DE LADRILLO GAMBOTE (23X10X5) (0,60X0,60) |  | MANO DE OBRA | FALSE | SI
2 | - | AYUDANTE | hr | 8 | 0 | 0 | CAMARA DE INSPECCION DE LADRILLO GAMBOTE (23X10X5) (0,60X0,60) |  | MANO DE OBRA | FALSE | SI
[7 empty] | CAMARA DE INSPECCION DE LADRILLO GAMBOTE (23X10X5) (0,60X0,60) |  | MANO DE OBRA | FALSE
[7 empty] | CAMARA DE INSPECCION DE LADRILLO GAMBOTE (23X10X5) (0,60X0,60) |  | MANO DE OBRA | FALSE
[7 empty] | CAMARA DE INSPECCION DE LADRILLO GAMBOTE (23X10X5) (0,60X0,60) |  | MANO DE OBRA | FALSE
> | E | SUBTOTAL MANO DE OBRA |  |  | (B) = | 135 | CAMARA DE INSPECCION DE LADRILLO GAMBOTE (23X10X5) (0,60X0,60) | MANO DE OBRA | MANO DE OBRA | FALSE
| F | Cargas Sociales |  | 55.00% de | (E) = | 74.25 | CAMARA DE INSPECCION DE LADRILLO GAMBOTE (23X10X5) (0,60X0,60) |  | MANO DE OBRA | FALSE
| O | Impuesto al Valor Agregado |  | 14.94% de | (E+F) = | 31.26 | CAMARA DE INSPECCION DE LADRILLO GAMBOTE (23X10X5) (0,60X0,60) |  | MANO DE OBRA | FALSE
> | G | TOTAL MANO DE OBRA |  |  | (E+F+O) = | 240.51 | CAMARA DE INSPECCION DE LADRILLO GAMBOTE (23X10X5) (0,60X0,60) | MANO DE OBRA | MANO DE OBRA | FALSE
| C | EQUIPO, MAQUINARIA Y HERRAMIEN |  |  |  |  | CAMARA DE INSPECCION DE LADRILLO GAMBOTE (23X10X5) (0,60X0,60) | EQUIPO | EQUIPO | FALSE
[7 empty] | CAMARA DE INSPECCION DE LADRILLO GAMBOTE (23X10X5) (0,60X0,60) |  | EQUIPO | FALSE
[7 empty] | CAMARA DE INSPECCION DE LADRILLO GAMBOTE (23X10X5) (0,60X0,60) |  | EQUIPO | FALSE
[7 empty] | CAMARA DE INSPECCION DE LADRILLO GAMBOTE (23X10X5) (0,60X0,60) |  | EQUIPO | FALSE
[7 empty] | CAMARA DE INSPECCION DE LADRILLO GAMBOTE (23X10X5) (0,60X0,60) |  | EQUIPO | FALSE
[7 empty] | CAMARA DE INSPECCION DE LADRILLO GAMBOTE (23X10X5) (0,60X0,60) |  | EQUIPO | FALSE
| H | Herramientas menores |  | 3.00% de | (G) = | 7.22 | CAMARA DE INSPECCION DE LADRILLO GAMBOTE (23X10X5) (0,60X0,60) |  | EQUIPO | FALSE
> | I | TOTAL HERRAMIENTAS Y EQUIPO |  |  | (C+H) = | 7.22 | CAMARA DE INSPECCION DE LADRILLO GAMBOTE (23X10X5) (0,60X0,60) | EQUIPO | EQUIPO | FALSE
> | J | SUB TOTAL |  |  | (D+G+I) = | 417.39 | CAMARA DE INSPECCION DE LADRILLO GAMBOTE (23X10X5) (0,60X0,60) |  | EQUIPO | FALSE
| L | Gastos generales y administrativos |  | 7.00% de | (J) = | 29.22 | CAMARA DE INSPECCION DE LADRILLO GAMBOTE (23X10X5) (0,60X0,60) |  | EQUIPO | FALSE
| M | Utilidad |  | 7.00% de | (J+L) = | 31.26 | CAMARA DE INSPECCION DE LADRILLO GAMBOTE (23X10X5) (0,60X0,60) |  | EQUIPO | FALSE
> | N | PARCIAL |  |  | (J+L+M) = | 477.87 | CAMARA DE INSPECCION DE LADRILLO GAMBOTE (23X10X5) (0,60X0,60) |  | EQUIPO | FALSE
| P | Impuesto a las Transacciones |  | 3.09% de | (N) = | 14.77 | CAMARA DE INSPECCION DE LADRILLO GAMBOTE (23X10X5) (0,60X0,60) |  | EQUIPO | FALSE
[7 empty] | CAMARA DE INSPECCION DE LADRILLO GAMBOTE (23X10X5) (0,60X0,60) |  | EQUIPO | FALSE
> | Q | TOTAL PRECIO UNITARIO |  |  | (N+P) = | 492.63 | CAMARA DE INSPECCION DE LADRILLO GAMBOTE (23X10X5) (0,60X0,60) |  | EQUIPO | FALSE |  | 35 | CAMARA DE INSPECCION DE LADRILLO GAMBOTE (23X10X5) (0,60X0,60)
> |  | PRECIO ADOPTADO: |  |  |  | 492.63 | CAMARA DE INSPECCION DE LADRILLO GAMBOTE (23X10X5) (0,60X0,60) |  | EQUIPO | FALSE
|  | Son: Cuatrocientos Noventa y Dos con 63/100 Bolivianos |  |  |  |  | CAMARA DE INSPECCION DE LADRILLO GAMBOTE (23X10X5) (0,60X0,60) |  | EQUIPO | FALSE
[7 empty] | CAMARA DE INSPECCION DE LADRILLO GAMBOTE (23X10X5) (0,60X0,60) |  | EQUIPO | FALSE
|  | Item: CÁMARA SÉPTICA DE LADRILLO GAMBOTE (23X10X5) (1.50X1.50) |  | Unidad: GLB |  |  | CÁMARA SÉPTICA DE LADRILLO GAMBOTE (23X10X5) (1.50X1.50) |  | EQUIPO | FALSE
|  | Proyecto: PROYECTO DE VIVIENDA NUEVA EN EL MUNICIPIO DE POROMA - FASE (XVI) 2024 |  | Fecha: 07/dic/2024 |  |  | CÁMARA SÉPTICA DE LADRILLO GAMBOTE (23X10X5) (1.50X1.50) |  | EQUIPO | FALSE
|  |  |  | Tipo de cambio: 6.96 |  |  | CÁMARA SÉPTICA DE LADRILLO GAMBOTE (23X10X5) (1.50X1.50) |  | EQUIPO | FALSE
[7 empty] | CÁMARA SÉPTICA DE LADRILLO GAMBOTE (23X10X5) (1.50X1.50) |  | EQUIPO | FALSE
Nº | P. | Insumo/Parámetro | Und. | Cant. | Unit. (Bs) | Parcial (Bs) | CÁMARA SÉPTICA DE LADRILLO GAMBOTE (23X10X5) (1.50X1.50) |  | EQUIPO | FALSE
| A | MATERIALES |  |  |  |  | CÁMARA SÉPTICA DE LADRILLO GAMBOTE (23X10X5) (1.50X1.50) | MATERIALES | MATERIALES | TRUE
1 | - | TUBO PVC DESAGUE 4" | M | 4 | 19 | 76 | CÁMARA SÉPTICA DE LADRILLO GAMBOTE (23X10X5) (1.50X1.50) |  | MATERIALES | FALSE | SI
2 | - | TUBO PVC DESAGUE 2" | M | 2 | 10.5 | 21 | CÁMARA SÉPTICA DE LADRILLO GAMBOTE (23X10X5) (1.50X1.50) |  | MATERIALES | FALSE | SI
3 | - | TEE PVC DESAGUE 4" | pza | 1 | 14 | 14 | CÁMARA SÉPTICA DE LADRILLO GAMBOTE (23X10X5) (1.50X1.50) |  | MATERIALES | FALSE | SI
4 | - | TEE PVC DESAGÜE 2 | pza | 1 | 7 | 7 | CÁMARA SÉPTICA DE LADRILLO GAMBOTE (23X10X5) (1.50X1.50) |  | MATERIALES | FALSE | SI
5 | - | PEGAMENTO PARA PVC | LT | 0.03 | 35 | 1.05 | CÁMARA SÉPTICA DE LADRILLO GAMBOTE (23X10X5) (1.50X1.50) |  | MATERIALES | FALSE | SI
6 | - | MADERA DE CONSTRUCCION (3 USOS) | pie² | 2.5 | 6 | 15 | CÁMARA SÉPTICA DE LADRILLO GAMBOTE (23X10X5) (1.50X1.50) |  | MATERIALES | FALSE | SI
7 | - | LADRILLO GAMBOTE (23x10x5) | pza | 580 | 0.8 | 464 | CÁMARA SÉPTICA DE LADRILLO GAMBOTE (23X10X5) (1.50X1.50) |  | MATERIALES | FALSE | SI
8 | - | IMPERMEABILIZANTE | LT | 5 | 12 | 60 | CÁMARA SÉPTICA DE LADRILLO GAMBOTE (23X10X5) (1.50X1.50) |  | MATERIALES | FALSE | SI
9 | - | FIERRO CORRUGADO 3/8" | kg | 13.44 | 8.5 | 114.24 | CÁMARA SÉPTICA DE LADRILLO GAMBOTE (23X10X5) (1.50X1.50) |  | MATERIALES | FALSE | SI
10 | - | FIERRO CORRUGADO 1/4" | kg | 5.33 | 9 | 47.97 | CÁMARA SÉPTICA DE LADRILLO GAMBOTE (23X10X5) (1.50X1.50) |  | MATERIALES | FALSE | SI
11 | - | CODO PVC DESAGUE 4" | pza | 1 | 13 | 13 | CÁMARA SÉPTICA DE LADRILLO GAMBOTE (23X10X5) (1.50X1.50) |  | MATERIALES | FALSE | SI
12 | - | CODO PVC DESAGUE 2" | pza | 1 | 4 | 4 | CÁMARA SÉPTICA DE LADRILLO GAMBOTE (23X10X5) (1.50X1.50) |  | MATERIALES | FALSE | SI
13 | - | CEMENTO PORTLAND | kg | 380 | 1.1 | 418 | CÁMARA SÉPTICA DE LADRILLO GAMBOTE (23X10X5) (1.50X1.50) |  | MATERIALES | FALSE | SI
14 | - | ALAMBRE DE AMARRE | kg | 1 | 11 | 11 | CÁMARA SÉPTICA DE LADRILLO GAMBOTE (23X10X5) (1.50X1.50) |  | MATERIALES | FALSE | SI
15 | - | PIEDRA | m³ | 0.25 | 0 | 0 | CÁMARA SÉPTICA DE LADRILLO GAMBOTE (23X10X5) (1.50X1.50) |  | MATERIALES | FALSE | SI
> | D | TOTAL MATERIALES |  |  | (A) = | 1266.26 | CÁMARA SÉPTICA DE LADRILLO GAMBOTE (23X10X5) (1.50X1.50) | MATERIALES | MATERIALES | FALSE
| B | MANO DE OBRA |  |  |  |  | CÁMARA SÉPTICA DE LADRILLO GAMBOTE (23X10X5) (1.50X1.50) | MANO DE OBRA | MANO DE OBRA | TRUE
1 | - | ALBAÑIL | hr | 24 | 18 | 432 | CÁMARA SÉPTICA DE LADRILLO GAMBOTE (23X10X5) (1.50X1.50) |  | MANO DE OBRA | FALSE | SI
2 | - | AYUDANTE | hr | 24 | 0 | 0 | CÁMARA SÉPTICA DE LADRILLO GAMBOTE (23X10X5) (1.50X1.50) |  | MANO DE OBRA | FALSE | SI
[7 empty] | CÁMARA SÉPTICA DE LADRILLO GAMBOTE (23X10X5) (1.50X1.50) |  | MANO DE OBRA | FALSE
[7 empty] | CÁMARA SÉPTICA DE LADRILLO GAMBOTE (23X10X5) (1.50X1.50) |  | MANO DE OBRA | FALSE
[7 empty] | CÁMARA SÉPTICA DE LADRILLO GAMBOTE (23X10X5) (1.50X1.50) |  | MANO DE OBRA | FALSE
> | E | SUBTOTAL MANO DE OBRA |  |  | (B) = | 432 | CÁMARA SÉPTICA DE LADRILLO GAMBOTE (23X10X5) (1.50X1.50) | MANO DE OBRA | MANO DE OBRA | FALSE
| F | Cargas Sociales |  | 55.00% de | (E) = | 237.6 | CÁMARA SÉPTICA DE LADRILLO GAMBOTE (23X10X5) (1.50X1.50) |  | MANO DE OBRA | FALSE
| O | Impuesto al Valor Agregado |  | 14.94% de | (E+F) = | 100.04 | CÁMARA SÉPTICA DE LADRILLO GAMBOTE (23X10X5) (1.50X1.50) |  | MANO DE OBRA | FALSE
> | G | TOTAL MANO DE OBRA |  |  | (E+F+O) = | 769.64 | CÁMARA SÉPTICA DE LADRILLO GAMBOTE (23X10X5) (1.50X1.50) | MANO DE OBRA | MANO DE OBRA | FALSE
| C | EQUIPO, MAQUINARIA Y HERRAMIEN |  |  |  |  | CÁMARA SÉPTICA DE LADRILLO GAMBOTE (23X10X5) (1.50X1.50) | EQUIPO | EQUIPO | FALSE
[7 empty] | CÁMARA SÉPTICA DE LADRILLO GAMBOTE (23X10X5) (1.50X1.50) |  | EQUIPO | FALSE
[7 empty] | CÁMARA SÉPTICA DE LADRILLO GAMBOTE (23X10X5) (1.50X1.50) |  | EQUIPO | FALSE
[7 empty] | CÁMARA SÉPTICA DE LADRILLO GAMBOTE (23X10X5) (1.50X1.50) |  | EQUIPO | FALSE
[7 empty] | CÁMARA SÉPTICA DE LADRILLO GAMBOTE (23X10X5) (1.50X1.50) |  | EQUIPO | FALSE
[7 empty] | CÁMARA SÉPTICA DE LADRILLO GAMBOTE (23X10X5) (1.50X1.50) |  | EQUIPO | FALSE
| H | Herramientas menores |  | 3.00% de | (G) = | 23.09 | CÁMARA SÉPTICA DE LADRILLO GAMBOTE (23X10X5) (1.50X1.50) |  | EQUIPO | FALSE
> | I | TOTAL HERRAMIENTAS Y EQUIPO |  |  | (C+H) = | 23.09 | CÁMARA SÉPTICA DE LADRILLO GAMBOTE (23X10X5) (1.50X1.50) | EQUIPO | EQUIPO | FALSE
> | J | SUB TOTAL |  |  | (D+G+I) = | 2058.99 | CÁMARA SÉPTICA DE LADRILLO GAMBOTE (23X10X5) (1.50X1.50) |  | EQUIPO | FALSE
| L | Gastos generales y administrativos |  | 7.00% de | (J) = | 144.13 | CÁMARA SÉPTICA DE LADRILLO GAMBOTE (23X10X5) (1.50X1.50) |  | EQUIPO | FALSE
| M | Utilidad |  | 7.00% de | (J+L) = | 154.22 | CÁMARA SÉPTICA DE LADRILLO GAMBOTE (23X10X5) (1.50X1.50) |  | EQUIPO | FALSE
> | N | PARCIAL |  |  | (J+L+M) = | 2357.33 | CÁMARA SÉPTICA DE LADRILLO GAMBOTE (23X10X5) (1.50X1.50) |  | EQUIPO | FALSE
| P | Impuesto a las Transacciones |  | 3.09% de | (N) = | 72.84 | CÁMARA SÉPTICA DE LADRILLO GAMBOTE (23X10X5) (1.50X1.50) |  | EQUIPO | FALSE
[7 empty] | CÁMARA SÉPTICA DE LADRILLO GAMBOTE (23X10X5) (1.50X1.50) |  | EQUIPO | FALSE
> | Q | TOTAL PRECIO UNITARIO |  |  | (N+P) = | 2430.18 | CÁMARA SÉPTICA DE LADRILLO GAMBOTE (23X10X5) (1.50X1.50) |  | EQUIPO | FALSE |  | 36 | CÁMARA SÉPTICA DE LADRILLO GAMBOTE (23X10X5) (1.50X1.50)
> |  | PRECIO ADOPTADO: |  |  |  | 2430.18 | CÁMARA SÉPTICA DE LADRILLO GAMBOTE (23X10X5) (1.50X1.50) |  | EQUIPO | FALSE
|  | Son: Dos Mil Cuatrocientos Treinta con 18/100 Bolivianos |  |  |  |  | CÁMARA SÉPTICA DE LADRILLO GAMBOTE (23X10X5) (1.50X1.50) |  | EQUIPO | FALSE
[7 empty] | CÁMARA SÉPTICA DE LADRILLO GAMBOTE (23X10X5) (1.50X1.50) |  | EQUIPO | FALSE
|  | Item: POZO ABSORBENTE DE MAMPOSTERIA DE PIEDRA H=2,50 |  | Unidad: glb |  |  | POZO ABSORBENTE DE MAMPOSTERIA DE PIEDRA H=2,50 |  | EQUIPO | FALSE
|  | Proyecto: PROYECTO DE VIVIENDA NUEVA EN EL MUNICIPIO DE POROMA - FASE (XVI) 2024 |  | Fecha: 07/dic/2024 |  |  | POZO ABSORBENTE DE MAMPOSTERIA DE PIEDRA H=2,50 |  | EQUIPO | FALSE
|  |  |  | Tipo de cambio: 6.96 |  |  | POZO ABSORBENTE DE MAMPOSTERIA DE PIEDRA H=2,50 |  | EQUIPO | FALSE
[7 empty] | POZO ABSORBENTE DE MAMPOSTERIA DE PIEDRA H=2,50 |  | EQUIPO | FALSE
Nº | P. | Insumo/Parámetro | Und. | Cant. | Unit. (Bs) | Parcial (Bs) | POZO ABSORBENTE DE MAMPOSTERIA DE PIEDRA H=2,50 |  | EQUIPO | FALSE
| A | MATERIALES |  |  |  |  | POZO ABSORBENTE DE MAMPOSTERIA DE PIEDRA H=2,50 | MATERIALES | MATERIALES | TRUE
1 | - | TUBO PVC DESAGUE 4" | M | 4 | 19 | 76 | POZO ABSORBENTE DE MAMPOSTERIA DE PIEDRA H=2,50 |  | MATERIALES | FALSE | SI
2 | - | TEE PVC DESAGUE 4" | pza | 1 | 14 | 14 | POZO ABSORBENTE DE MAMPOSTERIA DE PIEDRA H=2,50 |  | MATERIALES | FALSE | SI
3 | - | PEGAMENTO PARA PVC | LT | 0.03 | 35 | 1.05 | POZO ABSORBENTE DE MAMPOSTERIA DE PIEDRA H=2,50 |  | MATERIALES | FALSE | SI
4 | - | FIERRO CORRUGADO 3/8" | kg | 8.12 | 8.5 | 69.02 | POZO ABSORBENTE DE MAMPOSTERIA DE PIEDRA H=2,50 |  | MATERIALES | FALSE | SI
5 | - | CEMENTO PORTLAND | kg | 180 | 1.1 | 198 | POZO ABSORBENTE DE MAMPOSTERIA DE PIEDRA H=2,50 |  | MATERIALES | FALSE | SI
6 | - | ALAMBRE DE AMARRE | kg | 1 | 11 | 11 | POZO ABSORBENTE DE MAMPOSTERIA DE PIEDRA H=2,50 |  | MATERIALES | FALSE | SI
7 | - | PIEDRA | m³ | 1.4 | 0 | 0 | POZO ABSORBENTE DE MAMPOSTERIA DE PIEDRA H=2,50 |  | MATERIALES | FALSE | SI
8 | - | GRAVA | m³ | 0.3 | 0 | 0 | POZO ABSORBENTE DE MAMPOSTERIA DE PIEDRA H=2,50 |  | MATERIALES | FALSE | SI
9 | - | ARENA | m³ | 1.2 | 0 | 0 | POZO ABSORBENTE DE MAMPOSTERIA DE PIEDRA H=2,50 |  | MATERIALES | FALSE | SI
[7 empty] | POZO ABSORBENTE DE MAMPOSTERIA DE PIEDRA H=2,50 |  | MATERIALES | FALSE
[7 empty] | POZO ABSORBENTE DE MAMPOSTERIA DE PIEDRA H=2,50 |  | MATERIALES | FALSE
[7 empty] | POZO ABSORBENTE DE MAMPOSTERIA DE PIEDRA H=2,50 |  | MATERIALES | FALSE
[7 empty] | POZO ABSORBENTE DE MAMPOSTERIA DE PIEDRA H=2,50 |  | MATERIALES | FALSE
[7 empty] | POZO ABSORBENTE DE MAMPOSTERIA DE PIEDRA H=2,50 |  | MATERIALES | FALSE
[7 empty] | POZO ABSORBENTE DE MAMPOSTERIA DE PIEDRA H=2,50 |  | MATERIALES | FALSE
> | D | TOTAL MATERIALES |  |  | (A) = | 369.07 | POZO ABSORBENTE DE MAMPOSTERIA DE PIEDRA H=2,50 | MATERIALES | MATERIALES | FALSE
| B | MANO DE OBRA |  |  |  |  | POZO ABSORBENTE DE MAMPOSTERIA DE PIEDRA H=2,50 | MANO DE OBRA | MANO DE OBRA | TRUE
1 | - | ALBAÑIL | hr | 12 | 18 | 216 | POZO ABSORBENTE DE MAMPOSTERIA DE PIEDRA H=2,50 |  | MANO DE OBRA | FALSE | SI
2 | - | AYUDANTE | hr | 22 | 0 | 0 | POZO ABSORBENTE DE MAMPOSTERIA DE PIEDRA H=2,50 |  | MANO DE OBRA | FALSE | SI
[7 empty] | POZO ABSORBENTE DE MAMPOSTERIA DE PIEDRA H=2,50 |  | MANO DE OBRA | FALSE
[7 empty] | POZO ABSORBENTE DE MAMPOSTERIA DE PIEDRA H=2,50 |  | MANO DE OBRA | FALSE
[7 empty] | POZO ABSORBENTE DE MAMPOSTERIA DE PIEDRA H=2,50 |  | MANO DE OBRA | FALSE
> | E | SUBTOTAL MANO DE OBRA |  |  | (B) = | 216 | POZO ABSORBENTE DE MAMPOSTERIA DE PIEDRA H=2,50 | MANO DE OBRA | MANO DE OBRA | FALSE
| F | Cargas Sociales |  | 55.00% de | (E) = | 118.8 | POZO ABSORBENTE DE MAMPOSTERIA DE PIEDRA H=2,50 |  | MANO DE OBRA | FALSE
| O | Impuesto al Valor Agregado |  | 14.94% de | (E+F) = | 50.02 | POZO ABSORBENTE DE MAMPOSTERIA DE PIEDRA H=2,50 |  | MANO DE OBRA | FALSE
> | G | TOTAL MANO DE OBRA |  |  | (E+F+O) = | 384.82 | POZO ABSORBENTE DE MAMPOSTERIA DE PIEDRA H=2,50 | MANO DE OBRA | MANO DE OBRA | FALSE
| C | EQUIPO, MAQUINARIA Y HERRAMIEN |  |  |  |  | POZO ABSORBENTE DE MAMPOSTERIA DE PIEDRA H=2,50 | EQUIPO | EQUIPO | FALSE
[7 empty] | POZO ABSORBENTE DE MAMPOSTERIA DE PIEDRA H=2,50 |  | EQUIPO | FALSE
[7 empty] | POZO ABSORBENTE DE MAMPOSTERIA DE PIEDRA H=2,50 |  | EQUIPO | FALSE
[7 empty] | POZO ABSORBENTE DE MAMPOSTERIA DE PIEDRA H=2,50 |  | EQUIPO | FALSE
[7 empty] | POZO ABSORBENTE DE MAMPOSTERIA DE PIEDRA H=2,50 |  | EQUIPO | FALSE
[7 empty] | POZO ABSORBENTE DE MAMPOSTERIA DE PIEDRA H=2,50 |  | EQUIPO | FALSE
| H | Herramientas menores |  | 3.00% de | (G) = | 11.54 | POZO ABSORBENTE DE MAMPOSTERIA DE PIEDRA H=2,50 |  | EQUIPO | FALSE
> | I | TOTAL HERRAMIENTAS Y EQUIPO |  |  | (C+H) = | 11.54 | POZO ABSORBENTE DE MAMPOSTERIA DE PIEDRA H=2,50 | EQUIPO | EQUIPO | FALSE
> | J | SUB TOTAL |  |  | (D+G+I) = | 765.43 | POZO ABSORBENTE DE MAMPOSTERIA DE PIEDRA H=2,50 |  | EQUIPO | FALSE
| L | Gastos generales y administrativos |  | 7.00% de | (J) = | 53.58 | POZO ABSORBENTE DE MAMPOSTERIA DE PIEDRA H=2,50 |  | EQUIPO | FALSE
| M | Utilidad |  | 7.00% de | (J+L) = | 57.33 | POZO ABSORBENTE DE MAMPOSTERIA DE PIEDRA H=2,50 |  | EQUIPO | FALSE
> | N | PARCIAL |  |  | (J+L+M) = | 876.35 | POZO ABSORBENTE DE MAMPOSTERIA DE PIEDRA H=2,50 |  | EQUIPO | FALSE
| P | Impuesto a las Transacciones |  | 3.09% de | (N) = | 27.08 | POZO ABSORBENTE DE MAMPOSTERIA DE PIEDRA H=2,50 |  | EQUIPO | FALSE
[7 empty] | POZO ABSORBENTE DE MAMPOSTERIA DE PIEDRA H=2,50 |  | EQUIPO | FALSE
> | Q | TOTAL PRECIO UNITARIO |  |  | (N+P) = | 903.42 | POZO ABSORBENTE DE MAMPOSTERIA DE PIEDRA H=2,50 |  | EQUIPO | FALSE |  | 37 | POZO ABSORBENTE DE MAMPOSTERIA DE PIEDRA H=2,50
> |  | PRECIO ADOPTADO: |  |  |  | 903.42 | POZO ABSORBENTE DE MAMPOSTERIA DE PIEDRA H=2,50 |  | EQUIPO | FALSE
|  | Son: Novecientos Tres con 42/100 Bolivianos |  |  |  |  | POZO ABSORBENTE DE MAMPOSTERIA DE PIEDRA H=2,50 |  | EQUIPO | FALSE
[7 empty] | POZO ABSORBENTE DE MAMPOSTERIA DE PIEDRA H=2,50 |  | EQUIPO | FALSE
|  | Item: PISO DE CERAMICA C/CEMENTO COLA |  | Unidad: M2 |  |  | PISO DE CERAMICA C/CEMENTO COLA |  | EQUIPO | FALSE
|  | Proyecto: PROYECTO DE VIVIENDA NUEVA EN EL MUNICIPIO DE POROMA - FASE (XVI) 2024 |  | Fecha: 07/dic/2024 |  |  | PISO DE CERAMICA C/CEMENTO COLA |  | EQUIPO | FALSE
|  |  |  | Tipo de cambio: 6.96 |  |  | PISO DE CERAMICA C/CEMENTO COLA |  | EQUIPO | FALSE
[7 empty] | PISO DE CERAMICA C/CEMENTO COLA |  | EQUIPO | FALSE
Nº | P. | Insumo/Parámetro | Und. | Cant. | Unit. (Bs) | Parcial (Bs) | PISO DE CERAMICA C/CEMENTO COLA |  | EQUIPO | FALSE
| A | MATERIALES |  |  |  |  | PISO DE CERAMICA C/CEMENTO COLA | MATERIALES | MATERIALES | TRUE
1 | - | CERAMICA NACIONAL | M2 | 1.05 | 31 | 32.55 | PISO DE CERAMICA C/CEMENTO COLA |  | MATERIALES | FALSE | SI
2 | - | CEMENTO COLA | kg | 5.5 | 1.1 | 6.05 | PISO DE CERAMICA C/CEMENTO COLA |  | MATERIALES | FALSE | SI
3 | - | CEMENTO BLANCO | kg | 0.3 | 8 | 2.4 | PISO DE CERAMICA C/CEMENTO COLA |  | MATERIALES | FALSE | SI
[7 empty] | PISO DE CERAMICA C/CEMENTO COLA |  | MATERIALES | FALSE
[7 empty] | PISO DE CERAMICA C/CEMENTO COLA |  | MATERIALES | FALSE
[7 empty] | PISO DE CERAMICA C/CEMENTO COLA |  | MATERIALES | FALSE
[7 empty] | PISO DE CERAMICA C/CEMENTO COLA |  | MATERIALES | FALSE
[7 empty] | PISO DE CERAMICA C/CEMENTO COLA |  | MATERIALES | FALSE
[7 empty] | PISO DE CERAMICA C/CEMENTO COLA |  | MATERIALES | FALSE
[7 empty] | PISO DE CERAMICA C/CEMENTO COLA |  | MATERIALES | FALSE
[7 empty] | PISO DE CERAMICA C/CEMENTO COLA |  | MATERIALES | FALSE
[7 empty] | PISO DE CERAMICA C/CEMENTO COLA |  | MATERIALES | FALSE
[7 empty] | PISO DE CERAMICA C/CEMENTO COLA |  | MATERIALES | FALSE
[7 empty] | PISO DE CERAMICA C/CEMENTO COLA |  | MATERIALES | FALSE
[7 empty] | PISO DE CERAMICA C/CEMENTO COLA |  | MATERIALES | FALSE
> | D | TOTAL MATERIALES |  |  | (A) = | 41 | PISO DE CERAMICA C/CEMENTO COLA | MATERIALES | MATERIALES | FALSE
| B | MANO DE OBRA |  |  |  |  | PISO DE CERAMICA C/CEMENTO COLA | MANO DE OBRA | MANO DE OBRA | TRUE
1 | - | ALBAÑIL | hr | 1.3 | 18 | 23.4 | PISO DE CERAMICA C/CEMENTO COLA |  | MANO DE OBRA | FALSE | SI
2 | - | AYUDANTE | hr | 1.1 | 0 | 0 | PISO DE CERAMICA C/CEMENTO COLA |  | MANO DE OBRA | FALSE | SI
[7 empty] | PISO DE CERAMICA C/CEMENTO COLA |  | MANO DE OBRA | FALSE
[7 empty] | PISO DE CERAMICA C/CEMENTO COLA |  | MANO DE OBRA | FALSE
[7 empty] | PISO DE CERAMICA C/CEMENTO COLA |  | MANO DE OBRA | FALSE
> | E | SUBTOTAL MANO DE OBRA |  |  | (B) = | 23.4 | PISO DE CERAMICA C/CEMENTO COLA | MANO DE OBRA | MANO DE OBRA | FALSE
| F | Cargas Sociales |  | 55.00% de | (E) = | 12.87 | PISO DE CERAMICA C/CEMENTO COLA |  | MANO DE OBRA | FALSE
| O | Impuesto al Valor Agregado |  | 14.94% de | (E+F) = | 5.42 | PISO DE CERAMICA C/CEMENTO COLA |  | MANO DE OBRA | FALSE
> | G | TOTAL MANO DE OBRA |  |  | (E+F+O) = | 41.69 | PISO DE CERAMICA C/CEMENTO COLA | MANO DE OBRA | MANO DE OBRA | FALSE
| C | EQUIPO, MAQUINARIA Y HERRAMIEN |  |  |  |  | PISO DE CERAMICA C/CEMENTO COLA | EQUIPO | EQUIPO | FALSE
[7 empty] | PISO DE CERAMICA C/CEMENTO COLA |  | EQUIPO | FALSE
[7 empty] | PISO DE CERAMICA C/CEMENTO COLA |  | EQUIPO | FALSE
[7 empty] | PISO DE CERAMICA C/CEMENTO COLA |  | EQUIPO | FALSE
[7 empty] | PISO DE CERAMICA C/CEMENTO COLA |  | EQUIPO | FALSE
[7 empty] | PISO DE CERAMICA C/CEMENTO COLA |  | EQUIPO | FALSE
| H | Herramientas menores |  | 3.00% de | (G) = | 1.25 | PISO DE CERAMICA C/CEMENTO COLA |  | EQUIPO | FALSE
> | I | TOTAL HERRAMIENTAS Y EQUIPO |  |  | (C+H) = | 1.25 | PISO DE CERAMICA C/CEMENTO COLA | EQUIPO | EQUIPO | FALSE
> | J | SUB TOTAL |  |  | (D+G+I) = | 83.94 | PISO DE CERAMICA C/CEMENTO COLA |  | EQUIPO | FALSE
| L | Gastos generales y administrativos |  | 7.00% de | (J) = | 5.88 | PISO DE CERAMICA C/CEMENTO COLA |  | EQUIPO | FALSE
| M | Utilidad |  | 7.00% de | (J+L) = | 6.29 | PISO DE CERAMICA C/CEMENTO COLA |  | EQUIPO | FALSE
> | N | PARCIAL |  |  | (J+L+M) = | 96.1 | PISO DE CERAMICA C/CEMENTO COLA |  | EQUIPO | FALSE
| P | Impuesto a las Transacciones |  | 3.09% de | (N) = | 2.97 | PISO DE CERAMICA C/CEMENTO COLA |  | EQUIPO | FALSE
[7 empty] | PISO DE CERAMICA C/CEMENTO COLA |  | EQUIPO | FALSE
> | Q | TOTAL PRECIO UNITARIO |  |  | (N+P) = | 99.07 | PISO DE CERAMICA C/CEMENTO COLA |  | EQUIPO | FALSE |  | 38 | PISO DE CERAMICA C/CEMENTO COLA
> |  | PRECIO ADOPTADO: |  |  |  | 99.07 | PISO DE CERAMICA C/CEMENTO COLA |  | EQUIPO | FALSE
|  | Son: Noventa y Nueve con 07/100 Bolivianos |  |  |  |  | PISO DE CERAMICA C/CEMENTO COLA |  | EQUIPO | FALSE
[7 empty] | PISO DE CERAMICA C/CEMENTO COLA |  | EQUIPO | FALSE
|  | Item: REVESTIMIENTO DE CERAMICA C/CEMENTO COLA |  | Unidad: M2 |  |  | REVESTIMIENTO DE CERAMICA C/CEMENTO COLA |  | EQUIPO | FALSE
|  | Proyecto: PROYECTO DE VIVIENDA NUEVA EN EL MUNICIPIO DE POROMA - FASE (XVI) 2024 |  | Fecha: 07/dic/2024 |  |  | REVESTIMIENTO DE CERAMICA C/CEMENTO COLA |  | EQUIPO | FALSE
|  |  |  | Tipo de cambio: 6.96 |  |  | REVESTIMIENTO DE CERAMICA C/CEMENTO COLA |  | EQUIPO | FALSE
[7 empty] | REVESTIMIENTO DE CERAMICA C/CEMENTO COLA |  | EQUIPO | FALSE
Nº | P. | Insumo/Parámetro | Und. | Cant. | Unit. (Bs) | Parcial (Bs) | REVESTIMIENTO DE CERAMICA C/CEMENTO COLA |  | EQUIPO | FALSE
| A | MATERIALES |  |  |  |  | REVESTIMIENTO DE CERAMICA C/CEMENTO COLA | MATERIALES | MATERIALES | TRUE
1 | - | CERAMICA NACIONAL | M2 | 1.05 | 31 | 32.55 | REVESTIMIENTO DE CERAMICA C/CEMENTO COLA |  | MATERIALES | FALSE | SI
2 | - | CEMENTO COLA | kg | 5.5 | 1.1 | 6.05 | REVESTIMIENTO DE CERAMICA C/CEMENTO COLA |  | MATERIALES | FALSE | SI
3 | - | CEMENTO BLANCO | kg | 0.29 | 8 | 2.32 | REVESTIMIENTO DE CERAMICA C/CEMENTO COLA |  | MATERIALES | FALSE | SI
[7 empty] | REVESTIMIENTO DE CERAMICA C/CEMENTO COLA |  | MATERIALES | FALSE
[7 empty] | REVESTIMIENTO DE CERAMICA C/CEMENTO COLA |  | MATERIALES | FALSE
[7 empty] | REVESTIMIENTO DE CERAMICA C/CEMENTO COLA |  | MATERIALES | FALSE
[7 empty] | REVESTIMIENTO DE CERAMICA C/CEMENTO COLA |  | MATERIALES | FALSE
[7 empty] | REVESTIMIENTO DE CERAMICA C/CEMENTO COLA |  | MATERIALES | FALSE
[7 empty] | REVESTIMIENTO DE CERAMICA C/CEMENTO COLA |  | MATERIALES | FALSE
[7 empty] | REVESTIMIENTO DE CERAMICA C/CEMENTO COLA |  | MATERIALES | FALSE
[7 empty] | REVESTIMIENTO DE CERAMICA C/CEMENTO COLA |  | MATERIALES | FALSE
[7 empty] | REVESTIMIENTO DE CERAMICA C/CEMENTO COLA |  | MATERIALES | FALSE
[7 empty] | REVESTIMIENTO DE CERAMICA C/CEMENTO COLA |  | MATERIALES | FALSE
[7 empty] | REVESTIMIENTO DE CERAMICA C/CEMENTO COLA |  | MATERIALES | FALSE
[7 empty] | REVESTIMIENTO DE CERAMICA C/CEMENTO COLA |  | MATERIALES | FALSE
> | D | TOTAL MATERIALES |  |  | (A) = | 40.92 | REVESTIMIENTO DE CERAMICA C/CEMENTO COLA | MATERIALES | MATERIALES | FALSE
| B | MANO DE OBRA |  |  |  |  | REVESTIMIENTO DE CERAMICA C/CEMENTO COLA | MANO DE OBRA | MANO DE OBRA | TRUE
1 | - | ALBAÑIL | hr | 1.6 | 18 | 28.8 | REVESTIMIENTO DE CERAMICA C/CEMENTO COLA |  | MANO DE OBRA | FALSE | SI
2 | - | AYUDANTE | hr | 1.1 | 0 | 0 | REVESTIMIENTO DE CERAMICA C/CEMENTO COLA |  | MANO DE OBRA | FALSE | SI
[7 empty] | REVESTIMIENTO DE CERAMICA C/CEMENTO COLA |  | MANO DE OBRA | FALSE
[7 empty] | REVESTIMIENTO DE CERAMICA C/CEMENTO COLA |  | MANO DE OBRA | FALSE
[7 empty] | REVESTIMIENTO DE CERAMICA C/CEMENTO COLA |  | MANO DE OBRA | FALSE
> | E | SUBTOTAL MANO DE OBRA |  |  | (B) = | 28.8 | REVESTIMIENTO DE CERAMICA C/CEMENTO COLA | MANO DE OBRA | MANO DE OBRA | FALSE
| F | Cargas Sociales |  | 55.00% de | (E) = | 15.84 | REVESTIMIENTO DE CERAMICA C/CEMENTO COLA |  | MANO DE OBRA | FALSE
| O | Impuesto al Valor Agregado |  | 14.94% de | (E+F) = | 6.67 | REVESTIMIENTO DE CERAMICA C/CEMENTO COLA |  | MANO DE OBRA | FALSE
> | G | TOTAL MANO DE OBRA |  |  | (E+F+O) = | 51.31 | REVESTIMIENTO DE CERAMICA C/CEMENTO COLA | MANO DE OBRA | MANO DE OBRA | FALSE
| C | EQUIPO, MAQUINARIA Y HERRAMIEN |  |  |  |  | REVESTIMIENTO DE CERAMICA C/CEMENTO COLA | EQUIPO | EQUIPO | FALSE
[7 empty] | REVESTIMIENTO DE CERAMICA C/CEMENTO COLA |  | EQUIPO | FALSE
[7 empty] | REVESTIMIENTO DE CERAMICA C/CEMENTO COLA |  | EQUIPO | FALSE
[7 empty] | REVESTIMIENTO DE CERAMICA C/CEMENTO COLA |  | EQUIPO | FALSE
[7 empty] | REVESTIMIENTO DE CERAMICA C/CEMENTO COLA |  | EQUIPO | FALSE
[7 empty] | REVESTIMIENTO DE CERAMICA C/CEMENTO COLA |  | EQUIPO | FALSE
| H | Herramientas menores |  | 3.00% de | (G) = | 1.54 | REVESTIMIENTO DE CERAMICA C/CEMENTO COLA |  | EQUIPO | FALSE
> | I | TOTAL HERRAMIENTAS Y EQUIPO |  |  | (C+H) = | 1.54 | REVESTIMIENTO DE CERAMICA C/CEMENTO COLA | EQUIPO | EQUIPO | FALSE
> | J | SUB TOTAL |  |  | (D+G+I) = | 93.77 | REVESTIMIENTO DE CERAMICA C/CEMENTO COLA |  | EQUIPO | FALSE
| L | Gastos generales y administrativos |  | 7.00% de | (J) = | 6.56 | REVESTIMIENTO DE CERAMICA C/CEMENTO COLA |  | EQUIPO | FALSE
| M | Utilidad |  | 7.00% de | (J+L) = | 7.02 | REVESTIMIENTO DE CERAMICA C/CEMENTO COLA |  | EQUIPO | FALSE
> | N | PARCIAL |  |  | (J+L+M) = | 107.36 | REVESTIMIENTO DE CERAMICA C/CEMENTO COLA |  | EQUIPO | FALSE
| P | Impuesto a las Transacciones |  | 3.09% de | (N) = | 3.32 | REVESTIMIENTO DE CERAMICA C/CEMENTO COLA |  | EQUIPO | FALSE
[7 empty] | REVESTIMIENTO DE CERAMICA C/CEMENTO COLA |  | EQUIPO | FALSE
> | Q | TOTAL PRECIO UNITARIO |  |  | (N+P) = | 110.67 | REVESTIMIENTO DE CERAMICA C/CEMENTO COLA |  | EQUIPO | FALSE |  | 39 | REVESTIMIENTO DE CERAMICA C/CEMENTO COLA
> |  | PRECIO ADOPTADO: |  |  |  | 110.67 | REVESTIMIENTO DE CERAMICA C/CEMENTO COLA |  | EQUIPO | FALSE
|  | Son: Ciento Diez con 67/100 Bolivianos |  |  |  |  | REVESTIMIENTO DE CERAMICA C/CEMENTO COLA |  | EQUIPO | FALSE
[7 empty] | REVESTIMIENTO DE CERAMICA C/CEMENTO COLA |  | EQUIPO | FALSE
|  | Item: REVESTIMIENTO CERAMICO PARA MESON |  | Unidad: M2 |  |  | REVESTIMIENTO CERAMICO PARA MESON |  | EQUIPO | FALSE
|  | Proyecto: PROYECTO DE VIVIENDA NUEVA EN EL MUNICIPIO DE POROMA - FASE (XVI) 2024 |  | Fecha: 07/dic/2024 |  |  | REVESTIMIENTO CERAMICO PARA MESON |  | EQUIPO | FALSE
|  |  |  | Tipo de cambio: 6.96 |  |  | REVESTIMIENTO CERAMICO PARA MESON |  | EQUIPO | FALSE
[7 empty] | REVESTIMIENTO CERAMICO PARA MESON |  | EQUIPO | FALSE
Nº | P. | Insumo/Parámetro | Und. | Cant. | Unit. (Bs) | Parcial (Bs) | REVESTIMIENTO CERAMICO PARA MESON |  | EQUIPO | FALSE
| A | MATERIALES |  |  |  |  | REVESTIMIENTO CERAMICO PARA MESON | MATERIALES | MATERIALES | TRUE
1 | - | CERAMICA NACIONAL TIPO PORCELANATO (60X60) | m² | 1.1 | 47 | 51.7 | REVESTIMIENTO CERAMICO PARA MESON |  | MATERIALES | FALSE | SI
2 | - | ESQUINERO DE ALUMINIO | M | 1.6 | 7 | 11.2 | REVESTIMIENTO CERAMICO PARA MESON |  | MATERIALES | FALSE | SI
3 | - | CEMENTO COLA | kg | 6.54 | 1.1 | 7.19 | REVESTIMIENTO CERAMICO PARA MESON |  | MATERIALES | FALSE | SI
4 | - | CEMENTO BLANCO | kg | 1.42 | 8 | 11.36 | REVESTIMIENTO CERAMICO PARA MESON |  | MATERIALES | FALSE | SI
[7 empty] | REVESTIMIENTO CERAMICO PARA MESON |  | MATERIALES | FALSE
[7 empty] | REVESTIMIENTO CERAMICO PARA MESON |  | MATERIALES | FALSE
[7 empty] | REVESTIMIENTO CERAMICO PARA MESON |  | MATERIALES | FALSE
[7 empty] | REVESTIMIENTO CERAMICO PARA MESON |  | MATERIALES | FALSE
[7 empty] | REVESTIMIENTO CERAMICO PARA MESON |  | MATERIALES | FALSE
[7 empty] | REVESTIMIENTO CERAMICO PARA MESON |  | MATERIALES | FALSE
[7 empty] | REVESTIMIENTO CERAMICO PARA MESON |  | MATERIALES | FALSE
[7 empty] | REVESTIMIENTO CERAMICO PARA MESON |  | MATERIALES | FALSE
[7 empty] | REVESTIMIENTO CERAMICO PARA MESON |  | MATERIALES | FALSE
[7 empty] | REVESTIMIENTO CERAMICO PARA MESON |  | MATERIALES | FALSE
[7 empty] | REVESTIMIENTO CERAMICO PARA MESON |  | MATERIALES | FALSE
> | D | TOTAL MATERIALES |  |  | (A) = | 81.45 | REVESTIMIENTO CERAMICO PARA MESON | MATERIALES | MATERIALES | FALSE
| B | MANO DE OBRA |  |  |  |  | REVESTIMIENTO CERAMICO PARA MESON | MANO DE OBRA | MANO DE OBRA | TRUE
1 | - | ALBAÑIL | hr | 1.5 | 18 | 27 | REVESTIMIENTO CERAMICO PARA MESON |  | MANO DE OBRA | FALSE | SI
2 | - | AYUDANTE | hr | 1 | 0 | 0 | REVESTIMIENTO CERAMICO PARA MESON |  | MANO DE OBRA | FALSE | SI
[7 empty] | REVESTIMIENTO CERAMICO PARA MESON |  | MANO DE OBRA | FALSE
[7 empty] | REVESTIMIENTO CERAMICO PARA MESON |  | MANO DE OBRA | FALSE
[7 empty] | REVESTIMIENTO CERAMICO PARA MESON |  | MANO DE OBRA | FALSE
> | E | SUBTOTAL MANO DE OBRA |  |  | (B) = | 27 | REVESTIMIENTO CERAMICO PARA MESON | MANO DE OBRA | MANO DE OBRA | FALSE
| F | Cargas Sociales |  | 55.00% de | (E) = | 14.85 | REVESTIMIENTO CERAMICO PARA MESON |  | MANO DE OBRA | FALSE
| O | Impuesto al Valor Agregado |  | 14.94% de | (E+F) = | 6.25 | REVESTIMIENTO CERAMICO PARA MESON |  | MANO DE OBRA | FALSE
> | G | TOTAL MANO DE OBRA |  |  | (E+F+O) = | 48.1 | REVESTIMIENTO CERAMICO PARA MESON | MANO DE OBRA | MANO DE OBRA | FALSE
| C | EQUIPO, MAQUINARIA Y HERRAMIEN |  |  |  |  | REVESTIMIENTO CERAMICO PARA MESON | EQUIPO | EQUIPO | FALSE
[7 empty] | REVESTIMIENTO CERAMICO PARA MESON |  | EQUIPO | FALSE
[7 empty] | REVESTIMIENTO CERAMICO PARA MESON |  | EQUIPO | FALSE
[7 empty] | REVESTIMIENTO CERAMICO PARA MESON |  | EQUIPO | FALSE
[7 empty] | REVESTIMIENTO CERAMICO PARA MESON |  | EQUIPO | FALSE
[7 empty] | REVESTIMIENTO CERAMICO PARA MESON |  | EQUIPO | FALSE
| H | Herramientas menores |  | 3.00% de | (G) = | 1.44 | REVESTIMIENTO CERAMICO PARA MESON |  | EQUIPO | FALSE
> | I | TOTAL HERRAMIENTAS Y EQUIPO |  |  | (C+H) = | 1.44 | REVESTIMIENTO CERAMICO PARA MESON | EQUIPO | EQUIPO | FALSE
> | J | SUB TOTAL |  |  | (D+G+I) = | 131 | REVESTIMIENTO CERAMICO PARA MESON |  | EQUIPO | FALSE
| L | Gastos generales y administrativos |  | 7.00% de | (J) = | 9.17 | REVESTIMIENTO CERAMICO PARA MESON |  | EQUIPO | FALSE
| M | Utilidad |  | 7.00% de | (J+L) = | 9.81 | REVESTIMIENTO CERAMICO PARA MESON |  | EQUIPO | FALSE
> | N | PARCIAL |  |  | (J+L+M) = | 149.98 | REVESTIMIENTO CERAMICO PARA MESON |  | EQUIPO | FALSE
| P | Impuesto a las Transacciones |  | 3.09% de | (N) = | 4.63 | REVESTIMIENTO CERAMICO PARA MESON |  | EQUIPO | FALSE
[7 empty] | REVESTIMIENTO CERAMICO PARA MESON |  | EQUIPO | FALSE
> | Q | TOTAL PRECIO UNITARIO |  |  | (N+P) = | 154.61 | REVESTIMIENTO CERAMICO PARA MESON |  | EQUIPO | FALSE |  | 40 | REVESTIMIENTO CERAMICO PARA MESON
> |  | PRECIO ADOPTADO: |  |  |  | 154.61 | REVESTIMIENTO CERAMICO PARA MESON |  | EQUIPO | FALSE
|  | Son: Ciento Cincuenta y Cuatro con 61/100 Bolivianos |  |  |  |  | REVESTIMIENTO CERAMICO PARA MESON |  | EQUIPO | FALSE
[7 empty] | REVESTIMIENTO CERAMICO PARA MESON |  | EQUIPO | FALSE
|  | Item: ZOCALO DE CERÁMICA C/CEMENTO COLA |  | Unidad: M |  |  | ZOCALO DE CERÁMICA C/CEMENTO COLA |  | EQUIPO | FALSE
|  | Proyecto: PROYECTO DE VIVIENDA NUEVA EN EL MUNICIPIO DE POROMA - FASE (XVI) 2024 |  | Fecha: 07/dic/2024 |  |  | ZOCALO DE CERÁMICA C/CEMENTO COLA |  | EQUIPO | FALSE
|  |  |  | Tipo de cambio: 6.96 |  |  | ZOCALO DE CERÁMICA C/CEMENTO COLA |  | EQUIPO | FALSE
[7 empty] | ZOCALO DE CERÁMICA C/CEMENTO COLA |  | EQUIPO | FALSE
Nº | P. | Insumo/Parámetro | Und. | Cant. | Unit. (Bs) | Parcial (Bs) | ZOCALO DE CERÁMICA C/CEMENTO COLA |  | EQUIPO | FALSE
| A | MATERIALES |  |  |  |  | ZOCALO DE CERÁMICA C/CEMENTO COLA | MATERIALES | MATERIALES | TRUE
1 | - | CERAMICA NACIONAL | M2 | 0.1 | 31 | 3.1 | ZOCALO DE CERÁMICA C/CEMENTO COLA |  | MATERIALES | FALSE | SI
2 | - | CEMENTO COLA | kg | 0.7 | 1.1 | 0.77 | ZOCALO DE CERÁMICA C/CEMENTO COLA |  | MATERIALES | FALSE | SI
3 | - | CEMENTO BLANCO | kg | 0.01 | 8 | 0.08 | ZOCALO DE CERÁMICA C/CEMENTO COLA |  | MATERIALES | FALSE | SI
[7 empty] | ZOCALO DE CERÁMICA C/CEMENTO COLA |  | MATERIALES | FALSE
[7 empty] | ZOCALO DE CERÁMICA C/CEMENTO COLA |  | MATERIALES | FALSE
[7 empty] | ZOCALO DE CERÁMICA C/CEMENTO COLA |  | MATERIALES | FALSE
[7 empty] | ZOCALO DE CERÁMICA C/CEMENTO COLA |  | MATERIALES | FALSE
[7 empty] | ZOCALO DE CERÁMICA C/CEMENTO COLA |  | MATERIALES | FALSE
[7 empty] | ZOCALO DE CERÁMICA C/CEMENTO COLA |  | MATERIALES | FALSE
[7 empty] | ZOCALO DE CERÁMICA C/CEMENTO COLA |  | MATERIALES | FALSE
[7 empty] | ZOCALO DE CERÁMICA C/CEMENTO COLA |  | MATERIALES | FALSE
[7 empty] | ZOCALO DE CERÁMICA C/CEMENTO COLA |  | MATERIALES | FALSE
[7 empty] | ZOCALO DE CERÁMICA C/CEMENTO COLA |  | MATERIALES | FALSE
[7 empty] | ZOCALO DE CERÁMICA C/CEMENTO COLA |  | MATERIALES | FALSE
[7 empty] | ZOCALO DE CERÁMICA C/CEMENTO COLA |  | MATERIALES | FALSE
> | D | TOTAL MATERIALES |  |  | (A) = | 3.95 | ZOCALO DE CERÁMICA C/CEMENTO COLA | MATERIALES | MATERIALES | FALSE
| B | MANO DE OBRA |  |  |  |  | ZOCALO DE CERÁMICA C/CEMENTO COLA | MANO DE OBRA | MANO DE OBRA | TRUE
1 | - | ALBAÑIL | hr | 0.47 | 18 | 8.46 | ZOCALO DE CERÁMICA C/CEMENTO COLA |  | MANO DE OBRA | FALSE | SI
2 | - | AYUDANTE | hr | 0.47 | 0 | 0 | ZOCALO DE CERÁMICA C/CEMENTO COLA |  | MANO DE OBRA | FALSE | SI
[7 empty] | ZOCALO DE CERÁMICA C/CEMENTO COLA |  | MANO DE OBRA | FALSE
[7 empty] | ZOCALO DE CERÁMICA C/CEMENTO COLA |  | MANO DE OBRA | FALSE
[7 empty] | ZOCALO DE CERÁMICA C/CEMENTO COLA |  | MANO DE OBRA | FALSE
> | E | SUBTOTAL MANO DE OBRA |  |  | (B) = | 8.46 | ZOCALO DE CERÁMICA C/CEMENTO COLA | MANO DE OBRA | MANO DE OBRA | FALSE
| F | Cargas Sociales |  | 55.00% de | (E) = | 4.65 | ZOCALO DE CERÁMICA C/CEMENTO COLA |  | MANO DE OBRA | FALSE
| O | Impuesto al Valor Agregado |  | 14.94% de | (E+F) = | 1.96 | ZOCALO DE CERÁMICA C/CEMENTO COLA |  | MANO DE OBRA | FALSE
> | G | TOTAL MANO DE OBRA |  |  | (E+F+O) = | 15.07 | ZOCALO DE CERÁMICA C/CEMENTO COLA | MANO DE OBRA | MANO DE OBRA | FALSE
| C | EQUIPO, MAQUINARIA Y HERRAMIEN |  |  |  |  | ZOCALO DE CERÁMICA C/CEMENTO COLA | EQUIPO | EQUIPO | FALSE
[7 empty] | ZOCALO DE CERÁMICA C/CEMENTO COLA |  | EQUIPO | FALSE
[7 empty] | ZOCALO DE CERÁMICA C/CEMENTO COLA |  | EQUIPO | FALSE
[7 empty] | ZOCALO DE CERÁMICA C/CEMENTO COLA |  | EQUIPO | FALSE
[7 empty] | ZOCALO DE CERÁMICA C/CEMENTO COLA |  | EQUIPO | FALSE
[7 empty] | ZOCALO DE CERÁMICA C/CEMENTO COLA |  | EQUIPO | FALSE
| H | Herramientas menores |  | 3.00% de | (G) = | 0.45 | ZOCALO DE CERÁMICA C/CEMENTO COLA |  | EQUIPO | FALSE
> | I | TOTAL HERRAMIENTAS Y EQUIPO |  |  | (C+H) = | 0.45 | ZOCALO DE CERÁMICA C/CEMENTO COLA | EQUIPO | EQUIPO | FALSE
> | J | SUB TOTAL |  |  | (D+G+I) = | 19.47 | ZOCALO DE CERÁMICA C/CEMENTO COLA |  | EQUIPO | FALSE
| L | Gastos generales y administrativos |  | 7.00% de | (J) = | 1.36 | ZOCALO DE CERÁMICA C/CEMENTO COLA |  | EQUIPO | FALSE
| M | Utilidad |  | 7.00% de | (J+L) = | 1.46 | ZOCALO DE CERÁMICA C/CEMENTO COLA |  | EQUIPO | FALSE
> | N | PARCIAL |  |  | (J+L+M) = | 22.3 | ZOCALO DE CERÁMICA C/CEMENTO COLA |  | EQUIPO | FALSE
| P | Impuesto a las Transacciones |  | 3.09% de | (N) = | 0.69 | ZOCALO DE CERÁMICA C/CEMENTO COLA |  | EQUIPO | FALSE
[7 empty] | ZOCALO DE CERÁMICA C/CEMENTO COLA |  | EQUIPO | FALSE
> | Q | TOTAL PRECIO UNITARIO |  |  | (N+P) = | 22.99 | ZOCALO DE CERÁMICA C/CEMENTO COLA |  | EQUIPO | FALSE |  | 41 | ZOCALO DE CERÁMICA C/CEMENTO COLA
> |  | PRECIO ADOPTADO: |  |  |  | 22.99 | ZOCALO DE CERÁMICA C/CEMENTO COLA |  | EQUIPO | FALSE
|  | Son: Veintidos con 99/100 Bolivianos |  |  |  |  | ZOCALO DE CERÁMICA C/CEMENTO COLA |  | EQUIPO | FALSE
[7 empty] | ZOCALO DE CERÁMICA C/CEMENTO COLA |  | EQUIPO | FALSE
|  | Item: PROVISION Y COLOCADO DE VENTANA DE ALUMINIO LINEA 25 C/VIDRIO 4MM + AC |  | Unidad: M2 |  |  | PROVISION Y COLOCADO DE VENTANA DE ALUMINIO LINEA 25 C/VIDRIO 4MM + AC |  | EQUIPO | FALSE
|  | Proyecto: PROYECTO DE VIVIENDA NUEVA EN EL MUNICIPIO DE POROMA - FASE (XVI) 2024 |  | Fecha: 07/dic/2024 |  |  | PROVISION Y COLOCADO DE VENTANA DE ALUMINIO LINEA 25 C/VIDRIO 4MM + AC |  | EQUIPO | FALSE
|  |  |  | Tipo de cambio: 6.96 |  |  | PROVISION Y COLOCADO DE VENTANA DE ALUMINIO LINEA 25 C/VIDRIO 4MM + AC |  | EQUIPO | FALSE
[7 empty] | PROVISION Y COLOCADO DE VENTANA DE ALUMINIO LINEA 25 C/VIDRIO 4MM + AC |  | EQUIPO | FALSE
Nº | P. | Insumo/Parámetro | Und. | Cant. | Unit. (Bs) | Parcial (Bs) | PROVISION Y COLOCADO DE VENTANA DE ALUMINIO LINEA 25 C/VIDRIO 4MM + AC |  | EQUIPO | FALSE
| A | MATERIALES |  |  |  |  | PROVISION Y COLOCADO DE VENTANA DE ALUMINIO LINEA 25 C/VIDRIO 4MM + AC | MATERIALES | MATERIALES | TRUE
1 | - | VENTANA DE ALUMINIO LINEA 25 C/VIDRIO 4MM + ACCESORIOS | m² | 1 | 330 | 330 | PROVISION Y COLOCADO DE VENTANA DE ALUMINIO LINEA 25 C/VIDRIO 4MM + AC |  | MATERIALES | FALSE | SI
[7 empty] | PROVISION Y COLOCADO DE VENTANA DE ALUMINIO LINEA 25 C/VIDRIO 4MM + AC |  | MATERIALES | FALSE
[7 empty] | PROVISION Y COLOCADO DE VENTANA DE ALUMINIO LINEA 25 C/VIDRIO 4MM + AC |  | MATERIALES | FALSE
[7 empty] | PROVISION Y COLOCADO DE VENTANA DE ALUMINIO LINEA 25 C/VIDRIO 4MM + AC |  | MATERIALES | FALSE
[7 empty] | PROVISION Y COLOCADO DE VENTANA DE ALUMINIO LINEA 25 C/VIDRIO 4MM + AC |  | MATERIALES | FALSE
[7 empty] | PROVISION Y COLOCADO DE VENTANA DE ALUMINIO LINEA 25 C/VIDRIO 4MM + AC |  | MATERIALES | FALSE
[7 empty] | PROVISION Y COLOCADO DE VENTANA DE ALUMINIO LINEA 25 C/VIDRIO 4MM + AC |  | MATERIALES | FALSE
[7 empty] | PROVISION Y COLOCADO DE VENTANA DE ALUMINIO LINEA 25 C/VIDRIO 4MM + AC |  | MATERIALES | FALSE
[7 empty] | PROVISION Y COLOCADO DE VENTANA DE ALUMINIO LINEA 25 C/VIDRIO 4MM + AC |  | MATERIALES | FALSE
[7 empty] | PROVISION Y COLOCADO DE VENTANA DE ALUMINIO LINEA 25 C/VIDRIO 4MM + AC |  | MATERIALES | FALSE
[7 empty] | PROVISION Y COLOCADO DE VENTANA DE ALUMINIO LINEA 25 C/VIDRIO 4MM + AC |  | MATERIALES | FALSE
[7 empty] | PROVISION Y COLOCADO DE VENTANA DE ALUMINIO LINEA 25 C/VIDRIO 4MM + AC |  | MATERIALES | FALSE
[7 empty] | PROVISION Y COLOCADO DE VENTANA DE ALUMINIO LINEA 25 C/VIDRIO 4MM + AC |  | MATERIALES | FALSE
[7 empty] | PROVISION Y COLOCADO DE VENTANA DE ALUMINIO LINEA 25 C/VIDRIO 4MM + AC |  | MATERIALES | FALSE
[7 empty] | PROVISION Y COLOCADO DE VENTANA DE ALUMINIO LINEA 25 C/VIDRIO 4MM + AC |  | MATERIALES | FALSE
> | D | TOTAL MATERIALES |  |  | (A) = | 330 | PROVISION Y COLOCADO DE VENTANA DE ALUMINIO LINEA 25 C/VIDRIO 4MM + AC | MATERIALES | MATERIALES | FALSE
| B | MANO DE OBRA |  |  |  |  | PROVISION Y COLOCADO DE VENTANA DE ALUMINIO LINEA 25 C/VIDRIO 4MM + AC | MANO DE OBRA | MANO DE OBRA | TRUE
1 | - | AYUDANTE | hr | 1 | 0 | 0 | PROVISION Y COLOCADO DE VENTANA DE ALUMINIO LINEA 25 C/VIDRIO 4MM + AC |  | MANO DE OBRA | FALSE | SI
[7 empty] | PROVISION Y COLOCADO DE VENTANA DE ALUMINIO LINEA 25 C/VIDRIO 4MM + AC |  | MANO DE OBRA | FALSE
[7 empty] | PROVISION Y COLOCADO DE VENTANA DE ALUMINIO LINEA 25 C/VIDRIO 4MM + AC |  | MANO DE OBRA | FALSE
[7 empty] | PROVISION Y COLOCADO DE VENTANA DE ALUMINIO LINEA 25 C/VIDRIO 4MM + AC |  | MANO DE OBRA | FALSE
[7 empty] | PROVISION Y COLOCADO DE VENTANA DE ALUMINIO LINEA 25 C/VIDRIO 4MM + AC |  | MANO DE OBRA | FALSE
> | E | SUBTOTAL MANO DE OBRA |  |  | (B) = | 0 | PROVISION Y COLOCADO DE VENTANA DE ALUMINIO LINEA 25 C/VIDRIO 4MM + AC | MANO DE OBRA | MANO DE OBRA | FALSE
| F | Cargas Sociales |  | 55.00% de | (E) = | 0 | PROVISION Y COLOCADO DE VENTANA DE ALUMINIO LINEA 25 C/VIDRIO 4MM + AC |  | MANO DE OBRA | FALSE
| O | Impuesto al Valor Agregado |  | 14.94% de | (E+F) = | 0 | PROVISION Y COLOCADO DE VENTANA DE ALUMINIO LINEA 25 C/VIDRIO 4MM + AC |  | MANO DE OBRA | FALSE
> | G | TOTAL MANO DE OBRA |  |  | (E+F+O) = | 0 | PROVISION Y COLOCADO DE VENTANA DE ALUMINIO LINEA 25 C/VIDRIO 4MM + AC | MANO DE OBRA | MANO DE OBRA | FALSE
| C | EQUIPO, MAQUINARIA Y HERRAMIEN |  |  |  |  | PROVISION Y COLOCADO DE VENTANA DE ALUMINIO LINEA 25 C/VIDRIO 4MM + AC | EQUIPO | EQUIPO | FALSE
[7 empty] | PROVISION Y COLOCADO DE VENTANA DE ALUMINIO LINEA 25 C/VIDRIO 4MM + AC |  | EQUIPO | FALSE
[7 empty] | PROVISION Y COLOCADO DE VENTANA DE ALUMINIO LINEA 25 C/VIDRIO 4MM + AC |  | EQUIPO | FALSE
[7 empty] | PROVISION Y COLOCADO DE VENTANA DE ALUMINIO LINEA 25 C/VIDRIO 4MM + AC |  | EQUIPO | FALSE
[7 empty] | PROVISION Y COLOCADO DE VENTANA DE ALUMINIO LINEA 25 C/VIDRIO 4MM + AC |  | EQUIPO | FALSE
[7 empty] | PROVISION Y COLOCADO DE VENTANA DE ALUMINIO LINEA 25 C/VIDRIO 4MM + AC |  | EQUIPO | FALSE
| H | Herramientas menores |  | 3.00% de | (G) = | 0 | PROVISION Y COLOCADO DE VENTANA DE ALUMINIO LINEA 25 C/VIDRIO 4MM + AC |  | EQUIPO | FALSE
> | I | TOTAL HERRAMIENTAS Y EQUIPO |  |  | (C+H) = | 0 | PROVISION Y COLOCADO DE VENTANA DE ALUMINIO LINEA 25 C/VIDRIO 4MM + AC | EQUIPO | EQUIPO | FALSE
> | J | SUB TOTAL |  |  | (D+G+I) = | 330 | PROVISION Y COLOCADO DE VENTANA DE ALUMINIO LINEA 25 C/VIDRIO 4MM + AC |  | EQUIPO | FALSE
| L | Gastos generales y administrativos |  | 7.00% de | (J) = | 23.1 | PROVISION Y COLOCADO DE VENTANA DE ALUMINIO LINEA 25 C/VIDRIO 4MM + AC |  | EQUIPO | FALSE
| M | Utilidad |  | 7.00% de | (J+L) = | 24.72 | PROVISION Y COLOCADO DE VENTANA DE ALUMINIO LINEA 25 C/VIDRIO 4MM + AC |  | EQUIPO | FALSE
> | N | PARCIAL |  |  | (J+L+M) = | 377.82 | PROVISION Y COLOCADO DE VENTANA DE ALUMINIO LINEA 25 C/VIDRIO 4MM + AC |  | EQUIPO | FALSE
| P | Impuesto a las Transacciones |  | 3.09% de | (N) = | 11.67 | PROVISION Y COLOCADO DE VENTANA DE ALUMINIO LINEA 25 C/VIDRIO 4MM + AC |  | EQUIPO | FALSE
[7 empty] | PROVISION Y COLOCADO DE VENTANA DE ALUMINIO LINEA 25 C/VIDRIO 4MM + AC |  | EQUIPO | FALSE
> | Q | TOTAL PRECIO UNITARIO |  |  | (N+P) = | 389.49 | PROVISION Y COLOCADO DE VENTANA DE ALUMINIO LINEA 25 C/VIDRIO 4MM + AC |  | EQUIPO | FALSE |  | 42 | PROVISION Y COLOCADO DE VENTANA DE ALUMINIO LINEA 25 C/VIDRIO 4MM + AC
> |  | PRECIO ADOPTADO: |  |  |  | 389.49 | PROVISION Y COLOCADO DE VENTANA DE ALUMINIO LINEA 25 C/VIDRIO 4MM + AC |  | EQUIPO | FALSE
|  | Son: Trescientos Ochenta y Nueve con 49/100 Bolivianos |  |  |  |  | PROVISION Y COLOCADO DE VENTANA DE ALUMINIO LINEA 25 C/VIDRIO 4MM + AC |  | EQUIPO | FALSE
[7 empty] | PROVISION Y COLOCADO DE VENTANA DE ALUMINIO LINEA 25 C/VIDRIO 4MM + AC |  | EQUIPO | FALSE
|  | Item: PROVISION Y COLOCADO DE INODORO C/TANQUE BAJO Y ACCESORIOS |  | Unidad: PZA |  |  | PROVISION Y COLOCADO DE INODORO C/TANQUE BAJO Y ACCESORIOS |  | EQUIPO | FALSE
|  | Proyecto: PROYECTO DE VIVIENDA NUEVA EN EL MUNICIPIO DE POROMA - FASE (XVI) 2024 |  | Fecha: 07/dic/2024 |  |  | PROVISION Y COLOCADO DE INODORO C/TANQUE BAJO Y ACCESORIOS |  | EQUIPO | FALSE
|  |  |  | Tipo de cambio: 6.96 |  |  | PROVISION Y COLOCADO DE INODORO C/TANQUE BAJO Y ACCESORIOS |  | EQUIPO | FALSE
[7 empty] | PROVISION Y COLOCADO DE INODORO C/TANQUE BAJO Y ACCESORIOS |  | EQUIPO | FALSE
Nº | P. | Insumo/Parámetro | Und. | Cant. | Unit. (Bs) | Parcial (Bs) | PROVISION Y COLOCADO DE INODORO C/TANQUE BAJO Y ACCESORIOS |  | EQUIPO | FALSE
| A | MATERIALES |  |  |  |  | PROVISION Y COLOCADO DE INODORO C/TANQUE BAJO Y ACCESORIOS | MATERIALES | MATERIALES | TRUE
1 | - | TEFLON 3/4" | pza | 0.1 | 2 | 0.2 | PROVISION Y COLOCADO DE INODORO C/TANQUE BAJO Y ACCESORIOS |  | MATERIALES | FALSE | SI
2 | - | INODORO T/BAJO + ACCESORIOS | pza | 1 | 320 | 320 | PROVISION Y COLOCADO DE INODORO C/TANQUE BAJO Y ACCESORIOS |  | MATERIALES | FALSE | SI
3 | - | CHICOTILLO | pza | 1 | 15 | 15 | PROVISION Y COLOCADO DE INODORO C/TANQUE BAJO Y ACCESORIOS |  | MATERIALES | FALSE | SI
4 | - | CEMENTO PORTLAND | kg | 0.5 | 1.1 | 0.55 | PROVISION Y COLOCADO DE INODORO C/TANQUE BAJO Y ACCESORIOS |  | MATERIALES | FALSE | SI
5 | - | ARENA FINA | m³ | 0.01 | 0 | 0 | PROVISION Y COLOCADO DE INODORO C/TANQUE BAJO Y ACCESORIOS |  | MATERIALES | FALSE | SI
[7 empty] | PROVISION Y COLOCADO DE INODORO C/TANQUE BAJO Y ACCESORIOS |  | MATERIALES | FALSE
[7 empty] | PROVISION Y COLOCADO DE INODORO C/TANQUE BAJO Y ACCESORIOS |  | MATERIALES | FALSE
[7 empty] | PROVISION Y COLOCADO DE INODORO C/TANQUE BAJO Y ACCESORIOS |  | MATERIALES | FALSE
[7 empty] | PROVISION Y COLOCADO DE INODORO C/TANQUE BAJO Y ACCESORIOS |  | MATERIALES | FALSE
[7 empty] | PROVISION Y COLOCADO DE INODORO C/TANQUE BAJO Y ACCESORIOS |  | MATERIALES | FALSE
[7 empty] | PROVISION Y COLOCADO DE INODORO C/TANQUE BAJO Y ACCESORIOS |  | MATERIALES | FALSE
[7 empty] | PROVISION Y COLOCADO DE INODORO C/TANQUE BAJO Y ACCESORIOS |  | MATERIALES | FALSE
[7 empty] | PROVISION Y COLOCADO DE INODORO C/TANQUE BAJO Y ACCESORIOS |  | MATERIALES | FALSE
[7 empty] | PROVISION Y COLOCADO DE INODORO C/TANQUE BAJO Y ACCESORIOS |  | MATERIALES | FALSE
[7 empty] | PROVISION Y COLOCADO DE INODORO C/TANQUE BAJO Y ACCESORIOS |  | MATERIALES | FALSE
> | D | TOTAL MATERIALES |  |  | (A) = | 335.75 | PROVISION Y COLOCADO DE INODORO C/TANQUE BAJO Y ACCESORIOS | MATERIALES | MATERIALES | FALSE
| B | MANO DE OBRA |  |  |  |  | PROVISION Y COLOCADO DE INODORO C/TANQUE BAJO Y ACCESORIOS | MANO DE OBRA | MANO DE OBRA | TRUE
1 | - | PLOMERO | hr | 2.2 | 18 | 39.6 | PROVISION Y COLOCADO DE INODORO C/TANQUE BAJO Y ACCESORIOS |  | MANO DE OBRA | FALSE | SI
2 | - | AYUDANTE | hr | 1.5 | 0 | 0 | PROVISION Y COLOCADO DE INODORO C/TANQUE BAJO Y ACCESORIOS |  | MANO DE OBRA | FALSE | SI
[7 empty] | PROVISION Y COLOCADO DE INODORO C/TANQUE BAJO Y ACCESORIOS |  | MANO DE OBRA | FALSE
[7 empty] | PROVISION Y COLOCADO DE INODORO C/TANQUE BAJO Y ACCESORIOS |  | MANO DE OBRA | FALSE
[7 empty] | PROVISION Y COLOCADO DE INODORO C/TANQUE BAJO Y ACCESORIOS |  | MANO DE OBRA | FALSE
> | E | SUBTOTAL MANO DE OBRA |  |  | (B) = | 39.6 | PROVISION Y COLOCADO DE INODORO C/TANQUE BAJO Y ACCESORIOS | MANO DE OBRA | MANO DE OBRA | FALSE
| F | Cargas Sociales |  | 55.00% de | (E) = | 21.78 | PROVISION Y COLOCADO DE INODORO C/TANQUE BAJO Y ACCESORIOS |  | MANO DE OBRA | FALSE
| O | Impuesto al Valor Agregado |  | 14.94% de | (E+F) = | 9.17 | PROVISION Y COLOCADO DE INODORO C/TANQUE BAJO Y ACCESORIOS |  | MANO DE OBRA | FALSE
> | G | TOTAL MANO DE OBRA |  |  | (E+F+O) = | 70.55 | PROVISION Y COLOCADO DE INODORO C/TANQUE BAJO Y ACCESORIOS | MANO DE OBRA | MANO DE OBRA | FALSE
| C | EQUIPO, MAQUINARIA Y HERRAMIEN |  |  |  |  | PROVISION Y COLOCADO DE INODORO C/TANQUE BAJO Y ACCESORIOS | EQUIPO | EQUIPO | FALSE
[7 empty] | PROVISION Y COLOCADO DE INODORO C/TANQUE BAJO Y ACCESORIOS |  | EQUIPO | FALSE
[7 empty] | PROVISION Y COLOCADO DE INODORO C/TANQUE BAJO Y ACCESORIOS |  | EQUIPO | FALSE
[7 empty] | PROVISION Y COLOCADO DE INODORO C/TANQUE BAJO Y ACCESORIOS |  | EQUIPO | FALSE
[7 empty] | PROVISION Y COLOCADO DE INODORO C/TANQUE BAJO Y ACCESORIOS |  | EQUIPO | FALSE
[7 empty] | PROVISION Y COLOCADO DE INODORO C/TANQUE BAJO Y ACCESORIOS |  | EQUIPO | FALSE
| H | Herramientas menores |  | 3.00% de | (G) = | 2.12 | PROVISION Y COLOCADO DE INODORO C/TANQUE BAJO Y ACCESORIOS |  | EQUIPO | FALSE
> | I | TOTAL HERRAMIENTAS Y EQUIPO |  |  | (C+H) = | 2.12 | PROVISION Y COLOCADO DE INODORO C/TANQUE BAJO Y ACCESORIOS | EQUIPO | EQUIPO | FALSE
> | J | SUB TOTAL |  |  | (D+G+I) = | 408.42 | PROVISION Y COLOCADO DE INODORO C/TANQUE BAJO Y ACCESORIOS |  | EQUIPO | FALSE
| L | Gastos generales y administrativos |  | 7.00% de | (J) = | 28.59 | PROVISION Y COLOCADO DE INODORO C/TANQUE BAJO Y ACCESORIOS |  | EQUIPO | FALSE
| M | Utilidad |  | 7.00% de | (J+L) = | 30.59 | PROVISION Y COLOCADO DE INODORO C/TANQUE BAJO Y ACCESORIOS |  | EQUIPO | FALSE
> | N | PARCIAL |  |  | (J+L+M) = | 467.6 | PROVISION Y COLOCADO DE INODORO C/TANQUE BAJO Y ACCESORIOS |  | EQUIPO | FALSE
| P | Impuesto a las Transacciones |  | 3.09% de | (N) = | 14.45 | PROVISION Y COLOCADO DE INODORO C/TANQUE BAJO Y ACCESORIOS |  | EQUIPO | FALSE
[7 empty] | PROVISION Y COLOCADO DE INODORO C/TANQUE BAJO Y ACCESORIOS |  | EQUIPO | FALSE
> | Q | TOTAL PRECIO UNITARIO |  |  | (N+P) = | 482.04 | PROVISION Y COLOCADO DE INODORO C/TANQUE BAJO Y ACCESORIOS |  | EQUIPO | FALSE |  | 43 | PROVISION Y COLOCADO DE INODORO C/TANQUE BAJO Y ACCESORIOS
> |  | PRECIO ADOPTADO: |  |  |  | 482.04 | PROVISION Y COLOCADO DE INODORO C/TANQUE BAJO Y ACCESORIOS |  | EQUIPO | FALSE
|  | Son: Cuatrocientos Ochenta y Dos con 04/100 Bolivianos |  |  |  |  | PROVISION Y COLOCADO DE INODORO C/TANQUE BAJO Y ACCESORIOS |  | EQUIPO | FALSE
[7 empty] | PROVISION Y COLOCADO DE INODORO C/TANQUE BAJO Y ACCESORIOS |  | EQUIPO | FALSE
|  | Item: PROVISION Y COLOCADO DE LAVAMANOS CON ACCESORIOS |  | Unidad: PZA |  |  | PROVISION Y COLOCADO DE LAVAMANOS CON ACCESORIOS |  | EQUIPO | FALSE
|  | Proyecto: PROYECTO DE VIVIENDA NUEVA EN EL MUNICIPIO DE POROMA - FASE (XVI) 2024 |  | Fecha: 07/dic/2024 |  |  | PROVISION Y COLOCADO DE LAVAMANOS CON ACCESORIOS |  | EQUIPO | FALSE
|  |  |  | Tipo de cambio: 6.96 |  |  | PROVISION Y COLOCADO DE LAVAMANOS CON ACCESORIOS |  | EQUIPO | FALSE
[7 empty] | PROVISION Y COLOCADO DE LAVAMANOS CON ACCESORIOS |  | EQUIPO | FALSE
Nº | P. | Insumo/Parámetro | Und. | Cant. | Unit. (Bs) | Parcial (Bs) | PROVISION Y COLOCADO DE LAVAMANOS CON ACCESORIOS |  | EQUIPO | FALSE
| A | MATERIALES |  |  |  |  | PROVISION Y COLOCADO DE LAVAMANOS CON ACCESORIOS | MATERIALES | MATERIALES | TRUE
1 | - | SIFON DE PVC | pza | 1 | 36 | 36 | PROVISION Y COLOCADO DE LAVAMANOS CON ACCESORIOS |  | MATERIALES | FALSE | SI
2 | - | LAVAMANOS C/PEDESTAL + ACCESORIOS | pza | 1 | 200 | 200 | PROVISION Y COLOCADO DE LAVAMANOS CON ACCESORIOS |  | MATERIALES | FALSE | SI
3 | - | GRIFERIA PARA LAVAMANOS | pza | 1 | 60 | 60 | PROVISION Y COLOCADO DE LAVAMANOS CON ACCESORIOS |  | MATERIALES | FALSE | SI
4 | - | CHICOTILLO | pza | 1 | 15 | 15 | PROVISION Y COLOCADO DE LAVAMANOS CON ACCESORIOS |  | MATERIALES | FALSE | SI
5 | - | CEMENTO PORTLAND | kg | 1 | 1.1 | 1.1 | PROVISION Y COLOCADO DE LAVAMANOS CON ACCESORIOS |  | MATERIALES | FALSE | SI
6 | - | TEFLON 3/4" | pza | 1 | 2 | 2 | PROVISION Y COLOCADO DE LAVAMANOS CON ACCESORIOS |  | MATERIALES | FALSE | SI
7 | - | ARENA FINA | m³ | 0.01 | 0 | 0 | PROVISION Y COLOCADO DE LAVAMANOS CON ACCESORIOS |  | MATERIALES | FALSE | SI
[7 empty] | PROVISION Y COLOCADO DE LAVAMANOS CON ACCESORIOS |  | MATERIALES | FALSE
[7 empty] | PROVISION Y COLOCADO DE LAVAMANOS CON ACCESORIOS |  | MATERIALES | FALSE
[7 empty] | PROVISION Y COLOCADO DE LAVAMANOS CON ACCESORIOS |  | MATERIALES | FALSE
[7 empty] | PROVISION Y COLOCADO DE LAVAMANOS CON ACCESORIOS |  | MATERIALES | FALSE
[7 empty] | PROVISION Y COLOCADO DE LAVAMANOS CON ACCESORIOS |  | MATERIALES | FALSE
[7 empty] | PROVISION Y COLOCADO DE LAVAMANOS CON ACCESORIOS |  | MATERIALES | FALSE
[7 empty] | PROVISION Y COLOCADO DE LAVAMANOS CON ACCESORIOS |  | MATERIALES | FALSE
[7 empty] | PROVISION Y COLOCADO DE LAVAMANOS CON ACCESORIOS |  | MATERIALES | FALSE
> | D | TOTAL MATERIALES |  |  | (A) = | 314.1 | PROVISION Y COLOCADO DE LAVAMANOS CON ACCESORIOS | MATERIALES | MATERIALES | FALSE
| B | MANO DE OBRA |  |  |  |  | PROVISION Y COLOCADO DE LAVAMANOS CON ACCESORIOS | MANO DE OBRA | MANO DE OBRA | TRUE
1 | - | PLOMERO | hr | 3 | 18 | 54 | PROVISION Y COLOCADO DE LAVAMANOS CON ACCESORIOS |  | MANO DE OBRA | FALSE | SI
2 | - | AYUDANTE | hr | 2.5 | 0 | 0 | PROVISION Y COLOCADO DE LAVAMANOS CON ACCESORIOS |  | MANO DE OBRA | FALSE | SI
[7 empty] | PROVISION Y COLOCADO DE LAVAMANOS CON ACCESORIOS |  | MANO DE OBRA | FALSE
[7 empty] | PROVISION Y COLOCADO DE LAVAMANOS CON ACCESORIOS |  | MANO DE OBRA | FALSE
[7 empty] | PROVISION Y COLOCADO DE LAVAMANOS CON ACCESORIOS |  | MANO DE OBRA | FALSE
> | E | SUBTOTAL MANO DE OBRA |  |  | (B) = | 54 | PROVISION Y COLOCADO DE LAVAMANOS CON ACCESORIOS | MANO DE OBRA | MANO DE OBRA | FALSE
| F | Cargas Sociales |  | 55.00% de | (E) = | 29.7 | PROVISION Y COLOCADO DE LAVAMANOS CON ACCESORIOS |  | MANO DE OBRA | FALSE
| O | Impuesto al Valor Agregado |  | 14.94% de | (E+F) = | 12.5 | PROVISION Y COLOCADO DE LAVAMANOS CON ACCESORIOS |  | MANO DE OBRA | FALSE
> | G | TOTAL MANO DE OBRA |  |  | (E+F+O) = | 96.2 | PROVISION Y COLOCADO DE LAVAMANOS CON ACCESORIOS | MANO DE OBRA | MANO DE OBRA | FALSE
| C | EQUIPO, MAQUINARIA Y HERRAMIEN |  |  |  |  | PROVISION Y COLOCADO DE LAVAMANOS CON ACCESORIOS | EQUIPO | EQUIPO | FALSE
[7 empty] | PROVISION Y COLOCADO DE LAVAMANOS CON ACCESORIOS |  | EQUIPO | FALSE
[7 empty] | PROVISION Y COLOCADO DE LAVAMANOS CON ACCESORIOS |  | EQUIPO | FALSE
[7 empty] | PROVISION Y COLOCADO DE LAVAMANOS CON ACCESORIOS |  | EQUIPO | FALSE
[7 empty] | PROVISION Y COLOCADO DE LAVAMANOS CON ACCESORIOS |  | EQUIPO | FALSE
[7 empty] | PROVISION Y COLOCADO DE LAVAMANOS CON ACCESORIOS |  | EQUIPO | FALSE
| H | Herramientas menores |  | 3.00% de | (G) = | 2.89 | PROVISION Y COLOCADO DE LAVAMANOS CON ACCESORIOS |  | EQUIPO | FALSE
> | I | TOTAL HERRAMIENTAS Y EQUIPO |  |  | (C+H) = | 2.89 | PROVISION Y COLOCADO DE LAVAMANOS CON ACCESORIOS | EQUIPO | EQUIPO | FALSE
> | J | SUB TOTAL |  |  | (D+G+I) = | 413.19 | PROVISION Y COLOCADO DE LAVAMANOS CON ACCESORIOS |  | EQUIPO | FALSE
| L | Gastos generales y administrativos |  | 7.00% de | (J) = | 28.92 | PROVISION Y COLOCADO DE LAVAMANOS CON ACCESORIOS |  | EQUIPO | FALSE
| M | Utilidad |  | 7.00% de | (J+L) = | 30.95 | PROVISION Y COLOCADO DE LAVAMANOS CON ACCESORIOS |  | EQUIPO | FALSE
> | N | PARCIAL |  |  | (J+L+M) = | 473.06 | PROVISION Y COLOCADO DE LAVAMANOS CON ACCESORIOS |  | EQUIPO | FALSE
| P | Impuesto a las Transacciones |  | 3.09% de | (N) = | 14.62 | PROVISION Y COLOCADO DE LAVAMANOS CON ACCESORIOS |  | EQUIPO | FALSE
[7 empty] | PROVISION Y COLOCADO DE LAVAMANOS CON ACCESORIOS |  | EQUIPO | FALSE
> | Q | TOTAL PRECIO UNITARIO |  |  | (N+P) = | 487.68 | PROVISION Y COLOCADO DE LAVAMANOS CON ACCESORIOS |  | EQUIPO | FALSE |  | 44 | PROVISION Y COLOCADO DE LAVAMANOS CON ACCESORIOS
> |  | PRECIO ADOPTADO: |  |  |  | 487.68 | PROVISION Y COLOCADO DE LAVAMANOS CON ACCESORIOS |  | EQUIPO | FALSE
|  | Son: Cuatrocientos Ochenta y Siete con 68/100 Bolivianos |  |  |  |  | PROVISION Y COLOCADO DE LAVAMANOS CON ACCESORIOS |  | EQUIPO | FALSE
[7 empty] | PROVISION Y COLOCADO DE LAVAMANOS CON ACCESORIOS |  | EQUIPO | FALSE
|  | Item: PROVISION Y COLOCADO DE LAVANDERIA DE CEMENTO CON ACCESORIOS |  | Unidad: PZA |  |  | PROVISION Y COLOCADO DE LAVANDERIA DE CEMENTO CON ACCESORIOS |  | EQUIPO | FALSE
|  | Proyecto: PROYECTO DE VIVIENDA NUEVA EN EL MUNICIPIO DE POROMA - FASE (XVI) 2024 |  | Fecha: 07/dic/2024 |  |  | PROVISION Y COLOCADO DE LAVANDERIA DE CEMENTO CON ACCESORIOS |  | EQUIPO | FALSE
|  |  |  | Tipo de cambio: 6.96 |  |  | PROVISION Y COLOCADO DE LAVANDERIA DE CEMENTO CON ACCESORIOS |  | EQUIPO | FALSE
[7 empty] | PROVISION Y COLOCADO DE LAVANDERIA DE CEMENTO CON ACCESORIOS |  | EQUIPO | FALSE
Nº | P. | Insumo/Parámetro | Und. | Cant. | Unit. (Bs) | Parcial (Bs) | PROVISION Y COLOCADO DE LAVANDERIA DE CEMENTO CON ACCESORIOS |  | EQUIPO | FALSE
| A | MATERIALES |  |  |  |  | PROVISION Y COLOCADO DE LAVANDERIA DE CEMENTO CON ACCESORIOS | MATERIALES | MATERIALES | TRUE
1 | - | SIFON DE PVC PARA LAVANDERIA | pza | 1 | 38 | 38 | PROVISION Y COLOCADO DE LAVANDERIA DE CEMENTO CON ACCESORIOS |  | MATERIALES | FALSE | SI
2 | - | PEGAMENTO PARA PVC | LT | 0.1 | 35 | 3.5 | PROVISION Y COLOCADO DE LAVANDERIA DE CEMENTO CON ACCESORIOS |  | MATERIALES | FALSE | SI
3 | - | LAVANDERIA DE CEMENTO + ACCESORIOS | pza | 1 | 180 | 180 | PROVISION Y COLOCADO DE LAVANDERIA DE CEMENTO CON ACCESORIOS |  | MATERIALES | FALSE | SI
4 | - | GRIFO DE PARED 1/2" | pza | 1 | 50 | 50 | PROVISION Y COLOCADO DE LAVANDERIA DE CEMENTO CON ACCESORIOS |  | MATERIALES | FALSE | SI
[7 empty] | PROVISION Y COLOCADO DE LAVANDERIA DE CEMENTO CON ACCESORIOS |  | MATERIALES | FALSE
[7 empty] | PROVISION Y COLOCADO DE LAVANDERIA DE CEMENTO CON ACCESORIOS |  | MATERIALES | FALSE
[7 empty] | PROVISION Y COLOCADO DE LAVANDERIA DE CEMENTO CON ACCESORIOS |  | MATERIALES | FALSE
[7 empty] | PROVISION Y COLOCADO DE LAVANDERIA DE CEMENTO CON ACCESORIOS |  | MATERIALES | FALSE
[7 empty] | PROVISION Y COLOCADO DE LAVANDERIA DE CEMENTO CON ACCESORIOS |  | MATERIALES | FALSE
[7 empty] | PROVISION Y COLOCADO DE LAVANDERIA DE CEMENTO CON ACCESORIOS |  | MATERIALES | FALSE
[7 empty] | PROVISION Y COLOCADO DE LAVANDERIA DE CEMENTO CON ACCESORIOS |  | MATERIALES | FALSE
[7 empty] | PROVISION Y COLOCADO DE LAVANDERIA DE CEMENTO CON ACCESORIOS |  | MATERIALES | FALSE
[7 empty] | PROVISION Y COLOCADO DE LAVANDERIA DE CEMENTO CON ACCESORIOS |  | MATERIALES | FALSE
[7 empty] | PROVISION Y COLOCADO DE LAVANDERIA DE CEMENTO CON ACCESORIOS |  | MATERIALES | FALSE
[7 empty] | PROVISION Y COLOCADO DE LAVANDERIA DE CEMENTO CON ACCESORIOS |  | MATERIALES | FALSE
> | D | TOTAL MATERIALES |  |  | (A) = | 271.5 | PROVISION Y COLOCADO DE LAVANDERIA DE CEMENTO CON ACCESORIOS | MATERIALES | MATERIALES | FALSE
| B | MANO DE OBRA |  |  |  |  | PROVISION Y COLOCADO DE LAVANDERIA DE CEMENTO CON ACCESORIOS | MANO DE OBRA | MANO DE OBRA | TRUE
1 | - | PLOMERO | hr | 1 | 18 | 18 | PROVISION Y COLOCADO DE LAVANDERIA DE CEMENTO CON ACCESORIOS |  | MANO DE OBRA | FALSE | SI
2 | - | ALBAÑIL | hr | 3 | 18 | 54 | PROVISION Y COLOCADO DE LAVANDERIA DE CEMENTO CON ACCESORIOS |  | MANO DE OBRA | FALSE | SI
3 | - | AYUDANTE | hr | 3.5 | 0 | 0 | PROVISION Y COLOCADO DE LAVANDERIA DE CEMENTO CON ACCESORIOS |  | MANO DE OBRA | FALSE | SI
[7 empty] | PROVISION Y COLOCADO DE LAVANDERIA DE CEMENTO CON ACCESORIOS |  | MANO DE OBRA | FALSE
[7 empty] | PROVISION Y COLOCADO DE LAVANDERIA DE CEMENTO CON ACCESORIOS |  | MANO DE OBRA | FALSE
> | E | SUBTOTAL MANO DE OBRA |  |  | (B) = | 72 | PROVISION Y COLOCADO DE LAVANDERIA DE CEMENTO CON ACCESORIOS | MANO DE OBRA | MANO DE OBRA | FALSE
| F | Cargas Sociales |  | 55.00% de | (E) = | 39.6 | PROVISION Y COLOCADO DE LAVANDERIA DE CEMENTO CON ACCESORIOS |  | MANO DE OBRA | FALSE
| O | Impuesto al Valor Agregado |  | 14.94% de | (E+F) = | 16.67 | PROVISION Y COLOCADO DE LAVANDERIA DE CEMENTO CON ACCESORIOS |  | MANO DE OBRA | FALSE
> | G | TOTAL MANO DE OBRA |  |  | (E+F+O) = | 128.27 | PROVISION Y COLOCADO DE LAVANDERIA DE CEMENTO CON ACCESORIOS | MANO DE OBRA | MANO DE OBRA | FALSE
| C | EQUIPO, MAQUINARIA Y HERRAMIEN |  |  |  |  | PROVISION Y COLOCADO DE LAVANDERIA DE CEMENTO CON ACCESORIOS | EQUIPO | EQUIPO | FALSE
[7 empty] | PROVISION Y COLOCADO DE LAVANDERIA DE CEMENTO CON ACCESORIOS |  | EQUIPO | FALSE
[7 empty] | PROVISION Y COLOCADO DE LAVANDERIA DE CEMENTO CON ACCESORIOS |  | EQUIPO | FALSE
[7 empty] | PROVISION Y COLOCADO DE LAVANDERIA DE CEMENTO CON ACCESORIOS |  | EQUIPO | FALSE
[7 empty] | PROVISION Y COLOCADO DE LAVANDERIA DE CEMENTO CON ACCESORIOS |  | EQUIPO | FALSE
[7 empty] | PROVISION Y COLOCADO DE LAVANDERIA DE CEMENTO CON ACCESORIOS |  | EQUIPO | FALSE
| H | Herramientas menores |  | 3.00% de | (G) = | 3.85 | PROVISION Y COLOCADO DE LAVANDERIA DE CEMENTO CON ACCESORIOS |  | EQUIPO | FALSE
> | I | TOTAL HERRAMIENTAS Y EQUIPO |  |  | (C+H) = | 3.85 | PROVISION Y COLOCADO DE LAVANDERIA DE CEMENTO CON ACCESORIOS | EQUIPO | EQUIPO | FALSE
> | J | SUB TOTAL |  |  | (D+G+I) = | 403.62 | PROVISION Y COLOCADO DE LAVANDERIA DE CEMENTO CON ACCESORIOS |  | EQUIPO | FALSE
| L | Gastos generales y administrativos |  | 7.00% de | (J) = | 28.25 | PROVISION Y COLOCADO DE LAVANDERIA DE CEMENTO CON ACCESORIOS |  | EQUIPO | FALSE
| M | Utilidad |  | 7.00% de | (J+L) = | 30.23 | PROVISION Y COLOCADO DE LAVANDERIA DE CEMENTO CON ACCESORIOS |  | EQUIPO | FALSE
> | N | PARCIAL |  |  | (J+L+M) = | 462.11 | PROVISION Y COLOCADO DE LAVANDERIA DE CEMENTO CON ACCESORIOS |  | EQUIPO | FALSE
| P | Impuesto a las Transacciones |  | 3.09% de | (N) = | 14.28 | PROVISION Y COLOCADO DE LAVANDERIA DE CEMENTO CON ACCESORIOS |  | EQUIPO | FALSE
[7 empty] | PROVISION Y COLOCADO DE LAVANDERIA DE CEMENTO CON ACCESORIOS |  | EQUIPO | FALSE
> | Q | TOTAL PRECIO UNITARIO |  |  | (N+P) = | 476.39 | PROVISION Y COLOCADO DE LAVANDERIA DE CEMENTO CON ACCESORIOS |  | EQUIPO | FALSE |  | 45 | PROVISION Y COLOCADO DE LAVANDERIA DE CEMENTO CON ACCESORIOS
> |  | PRECIO ADOPTADO: |  |  |  | 476.39 | PROVISION Y COLOCADO DE LAVANDERIA DE CEMENTO CON ACCESORIOS |  | EQUIPO | FALSE
|  | Son: Cuatrocientos Setenta y Seis con 39/100 Bolivianos |  |  |  |  | PROVISION Y COLOCADO DE LAVANDERIA DE CEMENTO CON ACCESORIOS |  | EQUIPO | FALSE
[7 empty] | PROVISION Y COLOCADO DE LAVANDERIA DE CEMENTO CON ACCESORIOS |  | EQUIPO | FALSE
|  | Item: PINTURA INTERIOR LATEX |  | Unidad: m² |  |  | PINTURA INTERIOR LATEX |  | EQUIPO | FALSE
|  | Proyecto: PROYECTO DE VIVIENDA NUEVA EN EL MUNICIPIO DE POROMA - FASE (XVI) 2024 |  | Fecha: 07/dic/2024 |  |  | PINTURA INTERIOR LATEX |  | EQUIPO | FALSE
|  |  |  | Tipo de cambio: 6.96 |  |  | PINTURA INTERIOR LATEX |  | EQUIPO | FALSE
[7 empty] | PINTURA INTERIOR LATEX |  | EQUIPO | FALSE
Nº | P. | Insumo/Parámetro | Und. | Cant. | Unit. (Bs) | Parcial (Bs) | PINTURA INTERIOR LATEX |  | EQUIPO | FALSE
| A | MATERIALES |  |  |  |  | PINTURA INTERIOR LATEX | MATERIALES | MATERIALES | TRUE
1 | - | SELLADOR DE PARED | LT | 0.1 | 20 | 2 | PINTURA INTERIOR LATEX |  | MATERIALES | FALSE | SI
2 | - | PINTURA LATEX | LT | 0.29 | 22 | 6.38 | PINTURA INTERIOR LATEX |  | MATERIALES | FALSE | SI
3 | - | MASA CORRIDA | LT | 0.25 | 20 | 5 | PINTURA INTERIOR LATEX |  | MATERIALES | FALSE | SI
4 | - | LIJA P/PARED | M | 0.07 | 6 | 0.42 | PINTURA INTERIOR LATEX |  | MATERIALES | FALSE | SI
[7 empty] | PINTURA INTERIOR LATEX |  | MATERIALES | FALSE
[7 empty] | PINTURA INTERIOR LATEX |  | MATERIALES | FALSE
[7 empty] | PINTURA INTERIOR LATEX |  | MATERIALES | FALSE
[7 empty] | PINTURA INTERIOR LATEX |  | MATERIALES | FALSE
[7 empty] | PINTURA INTERIOR LATEX |  | MATERIALES | FALSE
[7 empty] | PINTURA INTERIOR LATEX |  | MATERIALES | FALSE
[7 empty] | PINTURA INTERIOR LATEX |  | MATERIALES | FALSE
[7 empty] | PINTURA INTERIOR LATEX |  | MATERIALES | FALSE
[7 empty] | PINTURA INTERIOR LATEX |  | MATERIALES | FALSE
[7 empty] | PINTURA INTERIOR LATEX |  | MATERIALES | FALSE
[7 empty] | PINTURA INTERIOR LATEX |  | MATERIALES | FALSE
> | D | TOTAL MATERIALES |  |  | (A) = | 13.8 | PINTURA INTERIOR LATEX | MATERIALES | MATERIALES | FALSE
| B | MANO DE OBRA |  |  |  |  | PINTURA INTERIOR LATEX | MANO DE OBRA | MANO DE OBRA | TRUE
1 | - | PINTOR | hr | 0.3 | 16 | 4.8 | PINTURA INTERIOR LATEX |  | MANO DE OBRA | FALSE | SI
2 | - | AYUDANTE | hr | 0.3 | 0 | 0 | PINTURA INTERIOR LATEX |  | MANO DE OBRA | FALSE | SI
[7 empty] | PINTURA INTERIOR LATEX |  | MANO DE OBRA | FALSE
[7 empty] | PINTURA INTERIOR LATEX |  | MANO DE OBRA | FALSE
[7 empty] | PINTURA INTERIOR LATEX |  | MANO DE OBRA | FALSE
> | E | SUBTOTAL MANO DE OBRA |  |  | (B) = | 4.8 | PINTURA INTERIOR LATEX | MANO DE OBRA | MANO DE OBRA | FALSE
| F | Cargas Sociales |  | 55.00% de | (E) = | 2.64 | PINTURA INTERIOR LATEX |  | MANO DE OBRA | FALSE
| O | Impuesto al Valor Agregado |  | 14.94% de | (E+F) = | 1.11 | PINTURA INTERIOR LATEX |  | MANO DE OBRA | FALSE
> | G | TOTAL MANO DE OBRA |  |  | (E+F+O) = | 8.55 | PINTURA INTERIOR LATEX | MANO DE OBRA | MANO DE OBRA | FALSE
| C | EQUIPO, MAQUINARIA Y HERRAMIEN |  |  |  |  | PINTURA INTERIOR LATEX | EQUIPO | EQUIPO | FALSE
[7 empty] | PINTURA INTERIOR LATEX |  | EQUIPO | FALSE
[7 empty] | PINTURA INTERIOR LATEX |  | EQUIPO | FALSE
[7 empty] | PINTURA INTERIOR LATEX |  | EQUIPO | FALSE
[7 empty] | PINTURA INTERIOR LATEX |  | EQUIPO | FALSE
[7 empty] | PINTURA INTERIOR LATEX |  | EQUIPO | FALSE
| H | Herramientas menores |  | 3.00% de | (G) = | 0.26 | PINTURA INTERIOR LATEX |  | EQUIPO | FALSE
> | I | TOTAL HERRAMIENTAS Y EQUIPO |  |  | (C+H) = | 0.26 | PINTURA INTERIOR LATEX | EQUIPO | EQUIPO | FALSE
> | J | SUB TOTAL |  |  | (D+G+I) = | 22.61 | PINTURA INTERIOR LATEX |  | EQUIPO | FALSE
| L | Gastos generales y administrativos |  | 7.00% de | (J) = | 1.58 | PINTURA INTERIOR LATEX |  | EQUIPO | FALSE
| M | Utilidad |  | 7.00% de | (J+L) = | 1.69 | PINTURA INTERIOR LATEX |  | EQUIPO | FALSE
> | N | PARCIAL |  |  | (J+L+M) = | 25.88 | PINTURA INTERIOR LATEX |  | EQUIPO | FALSE
| P | Impuesto a las Transacciones |  | 3.09% de | (N) = | 0.8 | PINTURA INTERIOR LATEX |  | EQUIPO | FALSE
[7 empty] | PINTURA INTERIOR LATEX |  | EQUIPO | FALSE
> | Q | TOTAL PRECIO UNITARIO |  |  | (N+P) = | 26.68 | PINTURA INTERIOR LATEX |  | EQUIPO | FALSE |  | 46 | PINTURA INTERIOR LATEX
> |  | PRECIO ADOPTADO: |  |  |  | 26.68 | PINTURA INTERIOR LATEX |  | EQUIPO | FALSE
|  | Son: Veintiseis con 68/100 Bolivianos |  |  |  |  | PINTURA INTERIOR LATEX |  | EQUIPO | FALSE
[7 empty] | PINTURA INTERIOR LATEX |  | EQUIPO | FALSE
|  | Item: PINTURA LATEX CIELO RASO |  | Unidad: m² |  |  | PINTURA LATEX CIELO RASO |  | EQUIPO | FALSE
|  | Proyecto: PROYECTO DE VIVIENDA NUEVA EN EL MUNICIPIO DE POROMA - FASE (XVI) 2024 |  | Fecha: 07/dic/2024 |  |  | PINTURA LATEX CIELO RASO |  | EQUIPO | FALSE
|  |  |  | Tipo de cambio: 6.96 |  |  | PINTURA LATEX CIELO RASO |  | EQUIPO | FALSE
[7 empty] | PINTURA LATEX CIELO RASO |  | EQUIPO | FALSE
Nº | P. | Insumo/Parámetro | Und. | Cant. | Unit. (Bs) | Parcial (Bs) | PINTURA LATEX CIELO RASO |  | EQUIPO | FALSE
| A | MATERIALES |  |  |  |  | PINTURA LATEX CIELO RASO | MATERIALES | MATERIALES | TRUE
1 | - | SELLADOR DE PARED | LT | 0.1 | 20 | 2 | PINTURA LATEX CIELO RASO |  | MATERIALES | FALSE | SI
2 | - | PINTURA LATEX | LT | 0.29 | 22 | 6.38 | PINTURA LATEX CIELO RASO |  | MATERIALES | FALSE | SI
3 | - | LIJA P/PARED | M | 0.1 | 6 | 0.6 | PINTURA LATEX CIELO RASO |  | MATERIALES | FALSE | SI
[7 empty] | PINTURA LATEX CIELO RASO |  | MATERIALES | FALSE
[7 empty] | PINTURA LATEX CIELO RASO |  | MATERIALES | FALSE
[7 empty] | PINTURA LATEX CIELO RASO |  | MATERIALES | FALSE
[7 empty] | PINTURA LATEX CIELO RASO |  | MATERIALES | FALSE
[7 empty] | PINTURA LATEX CIELO RASO |  | MATERIALES | FALSE
[7 empty] | PINTURA LATEX CIELO RASO |  | MATERIALES | FALSE
[7 empty] | PINTURA LATEX CIELO RASO |  | MATERIALES | FALSE
[7 empty] | PINTURA LATEX CIELO RASO |  | MATERIALES | FALSE
[7 empty] | PINTURA LATEX CIELO RASO |  | MATERIALES | FALSE
[7 empty] | PINTURA LATEX CIELO RASO |  | MATERIALES | FALSE
[7 empty] | PINTURA LATEX CIELO RASO |  | MATERIALES | FALSE
[7 empty] | PINTURA LATEX CIELO RASO |  | MATERIALES | FALSE
> | D | TOTAL MATERIALES |  |  | (A) = | 8.98 | PINTURA LATEX CIELO RASO | MATERIALES | MATERIALES | FALSE
| B | MANO DE OBRA |  |  |  |  | PINTURA LATEX CIELO RASO | MANO DE OBRA | MANO DE OBRA | TRUE
1 | - | PINTOR | hr | 0.45 | 16 | 7.2 | PINTURA LATEX CIELO RASO |  | MANO DE OBRA | FALSE | SI
2 | - | AYUDANTE | hr | 0.45 | 0 | 0 | PINTURA LATEX CIELO RASO |  | MANO DE OBRA | FALSE | SI
[7 empty] | PINTURA LATEX CIELO RASO |  | MANO DE OBRA | FALSE
[7 empty] | PINTURA LATEX CIELO RASO |  | MANO DE OBRA | FALSE
[7 empty] | PINTURA LATEX CIELO RASO |  | MANO DE OBRA | FALSE
> | E | SUBTOTAL MANO DE OBRA |  |  | (B) = | 7.2 | PINTURA LATEX CIELO RASO | MANO DE OBRA | MANO DE OBRA | FALSE
| F | Cargas Sociales |  | 55.00% de | (E) = | 3.96 | PINTURA LATEX CIELO RASO |  | MANO DE OBRA | FALSE
| O | Impuesto al Valor Agregado |  | 14.94% de | (E+F) = | 1.67 | PINTURA LATEX CIELO RASO |  | MANO DE OBRA | FALSE
> | G | TOTAL MANO DE OBRA |  |  | (E+F+O) = | 12.83 | PINTURA LATEX CIELO RASO | MANO DE OBRA | MANO DE OBRA | FALSE
| C | EQUIPO, MAQUINARIA Y HERRAMIEN |  |  |  |  | PINTURA LATEX CIELO RASO | EQUIPO | EQUIPO | FALSE
[7 empty] | PINTURA LATEX CIELO RASO |  | EQUIPO | FALSE
[7 empty] | PINTURA LATEX CIELO RASO |  | EQUIPO | FALSE
[7 empty] | PINTURA LATEX CIELO RASO |  | EQUIPO | FALSE
[7 empty] | PINTURA LATEX CIELO RASO |  | EQUIPO | FALSE
[7 empty] | PINTURA LATEX CIELO RASO |  | EQUIPO | FALSE
| H | Herramientas menores |  | 3.00% de | (G) = | 0.38 | PINTURA LATEX CIELO RASO |  | EQUIPO | FALSE
> | I | TOTAL HERRAMIENTAS Y EQUIPO |  |  | (C+H) = | 0.38 | PINTURA LATEX CIELO RASO | EQUIPO | EQUIPO | FALSE
> | J | SUB TOTAL |  |  | (D+G+I) = | 22.19 | PINTURA LATEX CIELO RASO |  | EQUIPO | FALSE
| L | Gastos generales y administrativos |  | 7.00% de | (J) = | 1.55 | PINTURA LATEX CIELO RASO |  | EQUIPO | FALSE
| M | Utilidad |  | 7.00% de | (J+L) = | 1.66 | PINTURA LATEX CIELO RASO |  | EQUIPO | FALSE
> | N | PARCIAL |  |  | (J+L+M) = | 25.41 | PINTURA LATEX CIELO RASO |  | EQUIPO | FALSE
| P | Impuesto a las Transacciones |  | 3.09% de | (N) = | 0.79 | PINTURA LATEX CIELO RASO |  | EQUIPO | FALSE
[7 empty] | PINTURA LATEX CIELO RASO |  | EQUIPO | FALSE
> | Q | TOTAL PRECIO UNITARIO |  |  | (N+P) = | 26.19 | PINTURA LATEX CIELO RASO |  | EQUIPO | FALSE |  | 47 | PINTURA LATEX CIELO RASO
> |  | PRECIO ADOPTADO: |  |  |  | 26.19 | PINTURA LATEX CIELO RASO |  | EQUIPO | FALSE
|  | Son: Veintiseis con 19/100 Bolivianos |  |  |  |  | PINTURA LATEX CIELO RASO |  | EQUIPO | FALSE
[7 empty] | PINTURA LATEX CIELO RASO |  | EQUIPO | FALSE
|  | Item: PINTURA EXTERIOR LATEX |  | Unidad: m² |  |  | PINTURA EXTERIOR LATEX |  | EQUIPO | FALSE
|  | Proyecto: PROYECTO DE VIVIENDA NUEVA EN EL MUNICIPIO DE POROMA - FASE (XVI) 2024 |  | Fecha: 07/dic/2024 |  |  | PINTURA EXTERIOR LATEX |  | EQUIPO | FALSE
|  |  |  | Tipo de cambio: 6.96 |  |  | PINTURA EXTERIOR LATEX |  | EQUIPO | FALSE
[7 empty] | PINTURA EXTERIOR LATEX |  | EQUIPO | FALSE
Nº | P. | Insumo/Parámetro | Und. | Cant. | Unit. (Bs) | Parcial (Bs) | PINTURA EXTERIOR LATEX |  | EQUIPO | FALSE
| A | MATERIALES |  |  |  |  | PINTURA EXTERIOR LATEX | MATERIALES | MATERIALES | TRUE
1 | - | SELLADOR DE PARED | LT | 0.1 | 20 | 2 | PINTURA EXTERIOR LATEX |  | MATERIALES | FALSE | SI
2 | - | LIJA P/PARED | M | 0.1 | 6 | 0.6 | PINTURA EXTERIOR LATEX |  | MATERIALES | FALSE | SI
3 | - | PINTURA LATEX | LT | 0.29 | 22 | 6.38 | PINTURA EXTERIOR LATEX |  | MATERIALES | FALSE | SI
4 | - | MASA ACRILICA | LT | 0.33 | 25 | 8.25 | PINTURA EXTERIOR LATEX |  | MATERIALES | FALSE | SI
[7 empty] | PINTURA EXTERIOR LATEX |  | MATERIALES | FALSE
[7 empty] | PINTURA EXTERIOR LATEX |  | MATERIALES | FALSE
[7 empty] | PINTURA EXTERIOR LATEX |  | MATERIALES | FALSE
[7 empty] | PINTURA EXTERIOR LATEX |  | MATERIALES | FALSE
[7 empty] | PINTURA EXTERIOR LATEX |  | MATERIALES | FALSE
[7 empty] | PINTURA EXTERIOR LATEX |  | MATERIALES | FALSE
[7 empty] | PINTURA EXTERIOR LATEX |  | MATERIALES | FALSE
[7 empty] | PINTURA EXTERIOR LATEX |  | MATERIALES | FALSE
[7 empty] | PINTURA EXTERIOR LATEX |  | MATERIALES | FALSE
[7 empty] | PINTURA EXTERIOR LATEX |  | MATERIALES | FALSE
[7 empty] | PINTURA EXTERIOR LATEX |  | MATERIALES | FALSE
> | D | TOTAL MATERIALES |  |  | (A) = | 17.23 | PINTURA EXTERIOR LATEX | MATERIALES | MATERIALES | FALSE
| B | MANO DE OBRA |  |  |  |  | PINTURA EXTERIOR LATEX | MANO DE OBRA | MANO DE OBRA | TRUE
1 | - | PINTOR | hr | 0.3 | 16 | 4.8 | PINTURA EXTERIOR LATEX |  | MANO DE OBRA | FALSE | SI
2 | - | AYUDANTE | hr | 0.3 | 0 | 0 | PINTURA EXTERIOR LATEX |  | MANO DE OBRA | FALSE | SI
[7 empty] | PINTURA EXTERIOR LATEX |  | MANO DE OBRA | FALSE
[7 empty] | PINTURA EXTERIOR LATEX |  | MANO DE OBRA | FALSE
[7 empty] | PINTURA EXTERIOR LATEX |  | MANO DE OBRA | FALSE
> | E | SUBTOTAL MANO DE OBRA |  |  | (B) = | 4.8 | PINTURA EXTERIOR LATEX | MANO DE OBRA | MANO DE OBRA | FALSE
| F | Cargas Sociales |  | 55.00% de | (E) = | 2.64 | PINTURA EXTERIOR LATEX |  | MANO DE OBRA | FALSE
| O | Impuesto al Valor Agregado |  | 14.94% de | (E+F) = | 1.11 | PINTURA EXTERIOR LATEX |  | MANO DE OBRA | FALSE
> | G | TOTAL MANO DE OBRA |  |  | (E+F+O) = | 8.55 | PINTURA EXTERIOR LATEX | MANO DE OBRA | MANO DE OBRA | FALSE
| C | EQUIPO, MAQUINARIA Y HERRAMIEN |  |  |  |  | PINTURA EXTERIOR LATEX | EQUIPO | EQUIPO | FALSE
[7 empty] | PINTURA EXTERIOR LATEX |  | EQUIPO | FALSE
[7 empty] | PINTURA EXTERIOR LATEX |  | EQUIPO | FALSE
[7 empty] | PINTURA EXTERIOR LATEX |  | EQUIPO | FALSE
[7 empty] | PINTURA EXTERIOR LATEX |  | EQUIPO | FALSE
[7 empty] | PINTURA EXTERIOR LATEX |  | EQUIPO | FALSE
| H | Herramientas menores |  | 3.00% de | (G) = | 0.26 | PINTURA EXTERIOR LATEX |  | EQUIPO | FALSE
> | I | TOTAL HERRAMIENTAS Y EQUIPO |  |  | (C+H) = | 0.26 | PINTURA EXTERIOR LATEX | EQUIPO | EQUIPO | FALSE
> | J | SUB TOTAL |  |  | (D+G+I) = | 26.04 | PINTURA EXTERIOR LATEX |  | EQUIPO | FALSE
| L | Gastos generales y administrativos |  | 7.00% de | (J) = | 1.82 | PINTURA EXTERIOR LATEX |  | EQUIPO | FALSE
| M | Utilidad |  | 7.00% de | (J+L) = | 1.95 | PINTURA EXTERIOR LATEX |  | EQUIPO | FALSE
> | N | PARCIAL |  |  | (J+L+M) = | 29.81 | PINTURA EXTERIOR LATEX |  | EQUIPO | FALSE
| P | Impuesto a las Transacciones |  | 3.09% de | (N) = | 0.92 | PINTURA EXTERIOR LATEX |  | EQUIPO | FALSE
[7 empty] | PINTURA EXTERIOR LATEX |  | EQUIPO | FALSE
> | Q | TOTAL PRECIO UNITARIO |  |  | (N+P) = | 30.73 | PINTURA EXTERIOR LATEX |  | EQUIPO | FALSE |  | 48 | PINTURA EXTERIOR LATEX
> |  | PRECIO ADOPTADO: |  |  |  | 30.73 | PINTURA EXTERIOR LATEX |  | EQUIPO | FALSE
|  | Son: Treinta con 73/100 Bolivianos |  |  |  |  | PINTURA EXTERIOR LATEX |  | EQUIPO | FALSE
[7 empty] | PINTURA EXTERIOR LATEX |  | EQUIPO | FALSE
|  | Item: PROVISIÓN Y COLOCADO CIELO FALSO DE PLACA PVC C/ESTRUCTURA GALVANIZADA |  | Unidad: M2 |  |  | PROVISIÓN Y COLOCADO CIELO FALSO DE PLACA PVC C/ESTRUCTURA GALVANIZADA |  | EQUIPO | FALSE
|  | Proyecto: PROYECTO DE VIVIENDA NUEVA EN EL MUNICIPIO DE POROMA - FASE (XVI) 2024 |  | Fecha: 07/dic/2024 |  |  | PROVISIÓN Y COLOCADO CIELO FALSO DE PLACA PVC C/ESTRUCTURA GALVANIZADA |  | EQUIPO | FALSE
|  |  |  | Tipo de cambio: 6.96 |  |  | PROVISIÓN Y COLOCADO CIELO FALSO DE PLACA PVC C/ESTRUCTURA GALVANIZADA |  | EQUIPO | FALSE
[7 empty] | PROVISIÓN Y COLOCADO CIELO FALSO DE PLACA PVC C/ESTRUCTURA GALVANIZADA |  | EQUIPO | FALSE
Nº | P. | Insumo/Parámetro | Und. | Cant. | Unit. (Bs) | Parcial (Bs) | PROVISIÓN Y COLOCADO CIELO FALSO DE PLACA PVC C/ESTRUCTURA GALVANIZADA |  | EQUIPO | FALSE
| A | MATERIALES |  |  |  |  | PROVISIÓN Y COLOCADO CIELO FALSO DE PLACA PVC C/ESTRUCTURA GALVANIZADA | MATERIALES | MATERIALES | TRUE
1 | - | CIELO PVC TIPO MACHIMBRE + ESTRUCTURA GALVANIZADA | M2 | 1 | 112 | 112 | PROVISIÓN Y COLOCADO CIELO FALSO DE PLACA PVC C/ESTRUCTURA GALVANIZADA |  | MATERIALES | FALSE | SI
[7 empty] | PROVISIÓN Y COLOCADO CIELO FALSO DE PLACA PVC C/ESTRUCTURA GALVANIZADA |  | MATERIALES | FALSE
[7 empty] | PROVISIÓN Y COLOCADO CIELO FALSO DE PLACA PVC C/ESTRUCTURA GALVANIZADA |  | MATERIALES | FALSE
[7 empty] | PROVISIÓN Y COLOCADO CIELO FALSO DE PLACA PVC C/ESTRUCTURA GALVANIZADA |  | MATERIALES | FALSE
[7 empty] | PROVISIÓN Y COLOCADO CIELO FALSO DE PLACA PVC C/ESTRUCTURA GALVANIZADA |  | MATERIALES | FALSE
[7 empty] | PROVISIÓN Y COLOCADO CIELO FALSO DE PLACA PVC C/ESTRUCTURA GALVANIZADA |  | MATERIALES | FALSE
[7 empty] | PROVISIÓN Y COLOCADO CIELO FALSO DE PLACA PVC C/ESTRUCTURA GALVANIZADA |  | MATERIALES | FALSE
[7 empty] | PROVISIÓN Y COLOCADO CIELO FALSO DE PLACA PVC C/ESTRUCTURA GALVANIZADA |  | MATERIALES | FALSE
[7 empty] | PROVISIÓN Y COLOCADO CIELO FALSO DE PLACA PVC C/ESTRUCTURA GALVANIZADA |  | MATERIALES | FALSE
[7 empty] | PROVISIÓN Y COLOCADO CIELO FALSO DE PLACA PVC C/ESTRUCTURA GALVANIZADA |  | MATERIALES | FALSE
[7 empty] | PROVISIÓN Y COLOCADO CIELO FALSO DE PLACA PVC C/ESTRUCTURA GALVANIZADA |  | MATERIALES | FALSE
[7 empty] | PROVISIÓN Y COLOCADO CIELO FALSO DE PLACA PVC C/ESTRUCTURA GALVANIZADA |  | MATERIALES | FALSE
[7 empty] | PROVISIÓN Y COLOCADO CIELO FALSO DE PLACA PVC C/ESTRUCTURA GALVANIZADA |  | MATERIALES | FALSE
[7 empty] | PROVISIÓN Y COLOCADO CIELO FALSO DE PLACA PVC C/ESTRUCTURA GALVANIZADA |  | MATERIALES | FALSE
[7 empty] | PROVISIÓN Y COLOCADO CIELO FALSO DE PLACA PVC C/ESTRUCTURA GALVANIZADA |  | MATERIALES | FALSE
> | D | TOTAL MATERIALES |  |  | (A) = | 112 | PROVISIÓN Y COLOCADO CIELO FALSO DE PLACA PVC C/ESTRUCTURA GALVANIZADA | MATERIALES | MATERIALES | FALSE
| B | MANO DE OBRA |  |  |  |  | PROVISIÓN Y COLOCADO CIELO FALSO DE PLACA PVC C/ESTRUCTURA GALVANIZADA | MANO DE OBRA | MANO DE OBRA | TRUE
1 | - | ESPECIALISTA EN COLOCADO DE CIELOS | hr | 0.3 | 20 | 6 | PROVISIÓN Y COLOCADO CIELO FALSO DE PLACA PVC C/ESTRUCTURA GALVANIZADA |  | MANO DE OBRA | FALSE | SI
2 | - | AYUDANTE | hr | 0.3 | 0 | 0 | PROVISIÓN Y COLOCADO CIELO FALSO DE PLACA PVC C/ESTRUCTURA GALVANIZADA |  | MANO DE OBRA | FALSE | SI
[7 empty] | PROVISIÓN Y COLOCADO CIELO FALSO DE PLACA PVC C/ESTRUCTURA GALVANIZADA |  | MANO DE OBRA | FALSE
[7 empty] | PROVISIÓN Y COLOCADO CIELO FALSO DE PLACA PVC C/ESTRUCTURA GALVANIZADA |  | MANO DE OBRA | FALSE
[7 empty] | PROVISIÓN Y COLOCADO CIELO FALSO DE PLACA PVC C/ESTRUCTURA GALVANIZADA |  | MANO DE OBRA | FALSE
> | E | SUBTOTAL MANO DE OBRA |  |  | (B) = | 6 | PROVISIÓN Y COLOCADO CIELO FALSO DE PLACA PVC C/ESTRUCTURA GALVANIZADA | MANO DE OBRA | MANO DE OBRA | FALSE
| F | Cargas Sociales |  | 55.00% de | (E) = | 3.3 | PROVISIÓN Y COLOCADO CIELO FALSO DE PLACA PVC C/ESTRUCTURA GALVANIZADA |  | MANO DE OBRA | FALSE
| O | Impuesto al Valor Agregado |  | 14.94% de | (E+F) = | 1.39 | PROVISIÓN Y COLOCADO CIELO FALSO DE PLACA PVC C/ESTRUCTURA GALVANIZADA |  | MANO DE OBRA | FALSE
> | G | TOTAL MANO DE OBRA |  |  | (E+F+O) = | 10.69 | PROVISIÓN Y COLOCADO CIELO FALSO DE PLACA PVC C/ESTRUCTURA GALVANIZADA | MANO DE OBRA | MANO DE OBRA | FALSE
| C | EQUIPO, MAQUINARIA Y HERRAMIEN |  |  |  |  | PROVISIÓN Y COLOCADO CIELO FALSO DE PLACA PVC C/ESTRUCTURA GALVANIZADA | EQUIPO | EQUIPO | FALSE
[7 empty] | PROVISIÓN Y COLOCADO CIELO FALSO DE PLACA PVC C/ESTRUCTURA GALVANIZADA |  | EQUIPO | FALSE
[7 empty] | PROVISIÓN Y COLOCADO CIELO FALSO DE PLACA PVC C/ESTRUCTURA GALVANIZADA |  | EQUIPO | FALSE
[7 empty] | PROVISIÓN Y COLOCADO CIELO FALSO DE PLACA PVC C/ESTRUCTURA GALVANIZADA |  | EQUIPO | FALSE
[7 empty] | PROVISIÓN Y COLOCADO CIELO FALSO DE PLACA PVC C/ESTRUCTURA GALVANIZADA |  | EQUIPO | FALSE
[7 empty] | PROVISIÓN Y COLOCADO CIELO FALSO DE PLACA PVC C/ESTRUCTURA GALVANIZADA |  | EQUIPO | FALSE
| H | Herramientas menores |  | 3.00% de | (G) = | 0.32 | PROVISIÓN Y COLOCADO CIELO FALSO DE PLACA PVC C/ESTRUCTURA GALVANIZADA |  | EQUIPO | FALSE
> | I | TOTAL HERRAMIENTAS Y EQUIPO |  |  | (C+H) = | 0.32 | PROVISIÓN Y COLOCADO CIELO FALSO DE PLACA PVC C/ESTRUCTURA GALVANIZADA | EQUIPO | EQUIPO | FALSE
> | J | SUB TOTAL |  |  | (D+G+I) = | 123.01 | PROVISIÓN Y COLOCADO CIELO FALSO DE PLACA PVC C/ESTRUCTURA GALVANIZADA |  | EQUIPO | FALSE
| L | Gastos generales y administrativos |  | 7.00% de | (J) = | 8.61 | PROVISIÓN Y COLOCADO CIELO FALSO DE PLACA PVC C/ESTRUCTURA GALVANIZADA |  | EQUIPO | FALSE
| M | Utilidad |  | 7.00% de | (J+L) = | 9.21 | PROVISIÓN Y COLOCADO CIELO FALSO DE PLACA PVC C/ESTRUCTURA GALVANIZADA |  | EQUIPO | FALSE
> | N | PARCIAL |  |  | (J+L+M) = | 140.83 | PROVISIÓN Y COLOCADO CIELO FALSO DE PLACA PVC C/ESTRUCTURA GALVANIZADA |  | EQUIPO | FALSE
| P | Impuesto a las Transacciones |  | 3.09% de | (N) = | 4.35 | PROVISIÓN Y COLOCADO CIELO FALSO DE PLACA PVC C/ESTRUCTURA GALVANIZADA |  | EQUIPO | FALSE
[7 empty] | PROVISIÓN Y COLOCADO CIELO FALSO DE PLACA PVC C/ESTRUCTURA GALVANIZADA |  | EQUIPO | FALSE
> | Q | TOTAL PRECIO UNITARIO |  |  | (N+P) = | 145.19 | PROVISIÓN Y COLOCADO CIELO FALSO DE PLACA PVC C/ESTRUCTURA GALVANIZADA |  | EQUIPO | FALSE |  | 49 | PROVISIÓN Y COLOCADO CIELO FALSO DE PLACA PVC C/ESTRUCTURA GALVANIZADA
> |  | PRECIO ADOPTADO: |  |  |  | 145.19 | PROVISIÓN Y COLOCADO CIELO FALSO DE PLACA PVC C/ESTRUCTURA GALVANIZADA |  | EQUIPO | FALSE
|  | Son: Ciento Cuarenta y Cinco con 19/100 Bolivianos |  |  |  |  | PROVISIÓN Y COLOCADO CIELO FALSO DE PLACA PVC C/ESTRUCTURA GALVANIZADA |  | EQUIPO | FALSE
[7 empty] | PROVISIÓN Y COLOCADO CIELO FALSO DE PLACA PVC C/ESTRUCTURA GALVANIZADA |  | EQUIPO | FALSE
|  | Item: PROV Y COLOC DE PUERTA TABLERO MADERA SEMIDURA C/BARNIZ (1,00X2,10) |  | Unidad: PZA |  |  | PROV Y COLOC DE PUERTA TABLERO MADERA SEMIDURA C/BARNIZ (1,00X2,10) |  | EQUIPO | FALSE
|  | Proyecto: PROYECTO DE VIVIENDA NUEVA EN EL MUNICIPIO DE POROMA - FASE (XVI) 2024 |  | Fecha: 07/dic/2024 |  |  | PROV Y COLOC DE PUERTA TABLERO MADERA SEMIDURA C/BARNIZ (1,00X2,10) |  | EQUIPO | FALSE
|  |  |  | Tipo de cambio: 6.96 |  |  | PROV Y COLOC DE PUERTA TABLERO MADERA SEMIDURA C/BARNIZ (1,00X2,10) |  | EQUIPO | FALSE
[7 empty] | PROV Y COLOC DE PUERTA TABLERO MADERA SEMIDURA C/BARNIZ (1,00X2,10) |  | EQUIPO | FALSE
Nº | P. | Insumo/Parámetro | Und. | Cant. | Unit. (Bs) | Parcial (Bs) | PROV Y COLOC DE PUERTA TABLERO MADERA SEMIDURA C/BARNIZ (1,00X2,10) |  | EQUIPO | FALSE
| A | MATERIALES |  |  |  |  | PROV Y COLOC DE PUERTA TABLERO MADERA SEMIDURA C/BARNIZ (1,00X2,10) | MATERIALES | MATERIALES | TRUE
1 | - | TOPE DE PUERTA | pza | 1 | 5 | 5 | PROV Y COLOC DE PUERTA TABLERO MADERA SEMIDURA C/BARNIZ (1,00X2,10) |  | MATERIALES | FALSE | SI
2 | - | CHAPA EXTERIOR | PZA | 1 | 100 | 100 | PROV Y COLOC DE PUERTA TABLERO MADERA SEMIDURA C/BARNIZ (1,00X2,10) |  | MATERIALES | FALSE | SI
3 | - | BISAGRA DE 4" | pza | 3 | 5 | 15 | PROV Y COLOC DE PUERTA TABLERO MADERA SEMIDURA C/BARNIZ (1,00X2,10) |  | MATERIALES | FALSE | SI
4 | - | BARNIZ | LT | 1.28 | 35 | 44.8 | PROV Y COLOC DE PUERTA TABLERO MADERA SEMIDURA C/BARNIZ (1,00X2,10) |  | MATERIALES | FALSE | SI
5 | - | PUERTA TABLERO DE MADERA SEMIDURA (1.00X2.10) INC/MARCO | pza | 1 | 1000 | 1000 | PROV Y COLOC DE PUERTA TABLERO MADERA SEMIDURA C/BARNIZ (1,00X2,10) |  | MATERIALES | FALSE | SI
[7 empty] | PROV Y COLOC DE PUERTA TABLERO MADERA SEMIDURA C/BARNIZ (1,00X2,10) |  | MATERIALES | FALSE
[7 empty] | PROV Y COLOC DE PUERTA TABLERO MADERA SEMIDURA C/BARNIZ (1,00X2,10) |  | MATERIALES | FALSE
[7 empty] | PROV Y COLOC DE PUERTA TABLERO MADERA SEMIDURA C/BARNIZ (1,00X2,10) |  | MATERIALES | FALSE
[7 empty] | PROV Y COLOC DE PUERTA TABLERO MADERA SEMIDURA C/BARNIZ (1,00X2,10) |  | MATERIALES | FALSE
[7 empty] | PROV Y COLOC DE PUERTA TABLERO MADERA SEMIDURA C/BARNIZ (1,00X2,10) |  | MATERIALES | FALSE
[7 empty] | PROV Y COLOC DE PUERTA TABLERO MADERA SEMIDURA C/BARNIZ (1,00X2,10) |  | MATERIALES | FALSE
[7 empty] | PROV Y COLOC DE PUERTA TABLERO MADERA SEMIDURA C/BARNIZ (1,00X2,10) |  | MATERIALES | FALSE
[7 empty] | PROV Y COLOC DE PUERTA TABLERO MADERA SEMIDURA C/BARNIZ (1,00X2,10) |  | MATERIALES | FALSE
[7 empty] | PROV Y COLOC DE PUERTA TABLERO MADERA SEMIDURA C/BARNIZ (1,00X2,10) |  | MATERIALES | FALSE
[7 empty] | PROV Y COLOC DE PUERTA TABLERO MADERA SEMIDURA C/BARNIZ (1,00X2,10) |  | MATERIALES | FALSE
> | D | TOTAL MATERIALES |  |  | (A) = | 1164.8 | PROV Y COLOC DE PUERTA TABLERO MADERA SEMIDURA C/BARNIZ (1,00X2,10) | MATERIALES | MATERIALES | FALSE
| B | MANO DE OBRA |  |  |  |  | PROV Y COLOC DE PUERTA TABLERO MADERA SEMIDURA C/BARNIZ (1,00X2,10) | MANO DE OBRA | MANO DE OBRA | TRUE
1 | - | CARPINTERO | hr | 1 | 18 | 18 | PROV Y COLOC DE PUERTA TABLERO MADERA SEMIDURA C/BARNIZ (1,00X2,10) |  | MANO DE OBRA | FALSE | SI
2 | - | AYUDANTE | hr | 1 | 0 | 0 | PROV Y COLOC DE PUERTA TABLERO MADERA SEMIDURA C/BARNIZ (1,00X2,10) |  | MANO DE OBRA | FALSE | SI
[7 empty] | PROV Y COLOC DE PUERTA TABLERO MADERA SEMIDURA C/BARNIZ (1,00X2,10) |  | MANO DE OBRA | FALSE
[7 empty] | PROV Y COLOC DE PUERTA TABLERO MADERA SEMIDURA C/BARNIZ (1,00X2,10) |  | MANO DE OBRA | FALSE
[7 empty] | PROV Y COLOC DE PUERTA TABLERO MADERA SEMIDURA C/BARNIZ (1,00X2,10) |  | MANO DE OBRA | FALSE
> | E | SUBTOTAL MANO DE OBRA |  |  | (B) = | 18 | PROV Y COLOC DE PUERTA TABLERO MADERA SEMIDURA C/BARNIZ (1,00X2,10) | MANO DE OBRA | MANO DE OBRA | FALSE
| F | Cargas Sociales |  | 55.00% de | (E) = | 9.9 | PROV Y COLOC DE PUERTA TABLERO MADERA SEMIDURA C/BARNIZ (1,00X2,10) |  | MANO DE OBRA | FALSE
| O | Impuesto al Valor Agregado |  | 14.94% de | (E+F) = | 4.17 | PROV Y COLOC DE PUERTA TABLERO MADERA SEMIDURA C/BARNIZ (1,00X2,10) |  | MANO DE OBRA | FALSE
> | G | TOTAL MANO DE OBRA |  |  | (E+F+O) = | 32.07 | PROV Y COLOC DE PUERTA TABLERO MADERA SEMIDURA C/BARNIZ (1,00X2,10) | MANO DE OBRA | MANO DE OBRA | FALSE
| C | EQUIPO, MAQUINARIA Y HERRAMIEN |  |  |  |  | PROV Y COLOC DE PUERTA TABLERO MADERA SEMIDURA C/BARNIZ (1,00X2,10) | EQUIPO | EQUIPO | FALSE
[7 empty] | PROV Y COLOC DE PUERTA TABLERO MADERA SEMIDURA C/BARNIZ (1,00X2,10) |  | EQUIPO | FALSE
[7 empty] | PROV Y COLOC DE PUERTA TABLERO MADERA SEMIDURA C/BARNIZ (1,00X2,10) |  | EQUIPO | FALSE
[7 empty] | PROV Y COLOC DE PUERTA TABLERO MADERA SEMIDURA C/BARNIZ (1,00X2,10) |  | EQUIPO | FALSE
[7 empty] | PROV Y COLOC DE PUERTA TABLERO MADERA SEMIDURA C/BARNIZ (1,00X2,10) |  | EQUIPO | FALSE
[7 empty] | PROV Y COLOC DE PUERTA TABLERO MADERA SEMIDURA C/BARNIZ (1,00X2,10) |  | EQUIPO | FALSE
| H | Herramientas menores |  | 3.00% de | (G) = | 0.96 | PROV Y COLOC DE PUERTA TABLERO MADERA SEMIDURA C/BARNIZ (1,00X2,10) |  | EQUIPO | FALSE
> | I | TOTAL HERRAMIENTAS Y EQUIPO |  |  | (C+H) = | 0.96 | PROV Y COLOC DE PUERTA TABLERO MADERA SEMIDURA C/BARNIZ (1,00X2,10) | EQUIPO | EQUIPO | FALSE
> | J | SUB TOTAL |  |  | (D+G+I) = | 1197.83 | PROV Y COLOC DE PUERTA TABLERO MADERA SEMIDURA C/BARNIZ (1,00X2,10) |  | EQUIPO | FALSE
| L | Gastos generales y administrativos |  | 7.00% de | (J) = | 83.85 | PROV Y COLOC DE PUERTA TABLERO MADERA SEMIDURA C/BARNIZ (1,00X2,10) |  | EQUIPO | FALSE
| M | Utilidad |  | 7.00% de | (J+L) = | 89.72 | PROV Y COLOC DE PUERTA TABLERO MADERA SEMIDURA C/BARNIZ (1,00X2,10) |  | EQUIPO | FALSE
> | N | PARCIAL |  |  | (J+L+M) = | 1371.4 | PROV Y COLOC DE PUERTA TABLERO MADERA SEMIDURA C/BARNIZ (1,00X2,10) |  | EQUIPO | FALSE
| P | Impuesto a las Transacciones |  | 3.09% de | (N) = | 42.38 | PROV Y COLOC DE PUERTA TABLERO MADERA SEMIDURA C/BARNIZ (1,00X2,10) |  | EQUIPO | FALSE
[7 empty] | PROV Y COLOC DE PUERTA TABLERO MADERA SEMIDURA C/BARNIZ (1,00X2,10) |  | EQUIPO | FALSE
> | Q | TOTAL PRECIO UNITARIO |  |  | (N+P) = | 1413.77 | PROV Y COLOC DE PUERTA TABLERO MADERA SEMIDURA C/BARNIZ (1,00X2,10) |  | EQUIPO | FALSE |  | 50 | PROV Y COLOC DE PUERTA TABLERO MADERA SEMIDURA C/BARNIZ (1,00X2,10)
> |  | PRECIO ADOPTADO: |  |  |  | 1413.77 | PROV Y COLOC DE PUERTA TABLERO MADERA SEMIDURA C/BARNIZ (1,00X2,10) |  | EQUIPO | FALSE
|  | Son: Un Mil Cuatrocientos Trece con 77/100 Bolivianos |  |  |  |  | PROV Y COLOC DE PUERTA TABLERO MADERA SEMIDURA C/BARNIZ (1,00X2,10) |  | EQUIPO | FALSE
[7 empty] | PROV Y COLOC DE PUERTA TABLERO MADERA SEMIDURA C/BARNIZ (1,00X2,10) |  | EQUIPO | FALSE
|  | Item: PROV Y COLOC DE PUERTA TABLERO MADERA SEMIDURA C/BARNIZ (0,90X2,10) |  | Unidad: PZA |  |  | PROV Y COLOC DE PUERTA TABLERO MADERA SEMIDURA C/BARNIZ (0,90X2,10) |  | EQUIPO | FALSE
|  | Proyecto: PROYECTO DE VIVIENDA NUEVA EN EL MUNICIPIO DE POROMA - FASE (XVI) 2024 |  | Fecha: 07/dic/2024 |  |  | PROV Y COLOC DE PUERTA TABLERO MADERA SEMIDURA C/BARNIZ (0,90X2,10) |  | EQUIPO | FALSE
|  |  |  | Tipo de cambio: 6.96 |  |  | PROV Y COLOC DE PUERTA TABLERO MADERA SEMIDURA C/BARNIZ (0,90X2,10) |  | EQUIPO | FALSE
[7 empty] | PROV Y COLOC DE PUERTA TABLERO MADERA SEMIDURA C/BARNIZ (0,90X2,10) |  | EQUIPO | FALSE
Nº | P. | Insumo/Parámetro | Und. | Cant. | Unit. (Bs) | Parcial (Bs) | PROV Y COLOC DE PUERTA TABLERO MADERA SEMIDURA C/BARNIZ (0,90X2,10) |  | EQUIPO | FALSE
| A | MATERIALES |  |  |  |  | PROV Y COLOC DE PUERTA TABLERO MADERA SEMIDURA C/BARNIZ (0,90X2,10) | MATERIALES | MATERIALES | TRUE
1 | - | TOPE DE PUERTA | pza | 1 | 5 | 5 | PROV Y COLOC DE PUERTA TABLERO MADERA SEMIDURA C/BARNIZ (0,90X2,10) |  | MATERIALES | FALSE | SI
2 | - | CHAPA INTERIOR | pza | 1 | 90 | 90 | PROV Y COLOC DE PUERTA TABLERO MADERA SEMIDURA C/BARNIZ (0,90X2,10) |  | MATERIALES | FALSE | SI
3 | - | BISAGRA DE 4" | pza | 3 | 5 | 15 | PROV Y COLOC DE PUERTA TABLERO MADERA SEMIDURA C/BARNIZ (0,90X2,10) |  | MATERIALES | FALSE | SI
4 | - | BARNIZ | LT | 1.05 | 35 | 36.75 | PROV Y COLOC DE PUERTA TABLERO MADERA SEMIDURA C/BARNIZ (0,90X2,10) |  | MATERIALES | FALSE | SI
5 | - | PUERTA TABLERO DE MADERA SEMIDURA (0.90X2.10) INC/MARCO | pza | 1 | 950 | 950 | PROV Y COLOC DE PUERTA TABLERO MADERA SEMIDURA C/BARNIZ (0,90X2,10) |  | MATERIALES | FALSE | SI
[7 empty] | PROV Y COLOC DE PUERTA TABLERO MADERA SEMIDURA C/BARNIZ (0,90X2,10) |  | MATERIALES | FALSE
[7 empty] | PROV Y COLOC DE PUERTA TABLERO MADERA SEMIDURA C/BARNIZ (0,90X2,10) |  | MATERIALES | FALSE
[7 empty] | PROV Y COLOC DE PUERTA TABLERO MADERA SEMIDURA C/BARNIZ (0,90X2,10) |  | MATERIALES | FALSE
[7 empty] | PROV Y COLOC DE PUERTA TABLERO MADERA SEMIDURA C/BARNIZ (0,90X2,10) |  | MATERIALES | FALSE
[7 empty] | PROV Y COLOC DE PUERTA TABLERO MADERA SEMIDURA C/BARNIZ (0,90X2,10) |  | MATERIALES | FALSE
[7 empty] | PROV Y COLOC DE PUERTA TABLERO MADERA SEMIDURA C/BARNIZ (0,90X2,10) |  | MATERIALES | FALSE
[7 empty] | PROV Y COLOC DE PUERTA TABLERO MADERA SEMIDURA C/BARNIZ (0,90X2,10) |  | MATERIALES | FALSE
[7 empty] | PROV Y COLOC DE PUERTA TABLERO MADERA SEMIDURA C/BARNIZ (0,90X2,10) |  | MATERIALES | FALSE
[7 empty] | PROV Y COLOC DE PUERTA TABLERO MADERA SEMIDURA C/BARNIZ (0,90X2,10) |  | MATERIALES | FALSE
[7 empty] | PROV Y COLOC DE PUERTA TABLERO MADERA SEMIDURA C/BARNIZ (0,90X2,10) |  | MATERIALES | FALSE
> | D | TOTAL MATERIALES |  |  | (A) = | 1096.75 | PROV Y COLOC DE PUERTA TABLERO MADERA SEMIDURA C/BARNIZ (0,90X2,10) | MATERIALES | MATERIALES | FALSE
| B | MANO DE OBRA |  |  |  |  | PROV Y COLOC DE PUERTA TABLERO MADERA SEMIDURA C/BARNIZ (0,90X2,10) | MANO DE OBRA | MANO DE OBRA | TRUE
1 | - | CARPINTERO | hr | 3 | 18 | 54 | PROV Y COLOC DE PUERTA TABLERO MADERA SEMIDURA C/BARNIZ (0,90X2,10) |  | MANO DE OBRA | FALSE | SI
2 | - | AYUDANTE | hr | 3 | 0 | 0 | PROV Y COLOC DE PUERTA TABLERO MADERA SEMIDURA C/BARNIZ (0,90X2,10) |  | MANO DE OBRA | FALSE | SI
[7 empty] | PROV Y COLOC DE PUERTA TABLERO MADERA SEMIDURA C/BARNIZ (0,90X2,10) |  | MANO DE OBRA | FALSE
[7 empty] | PROV Y COLOC DE PUERTA TABLERO MADERA SEMIDURA C/BARNIZ (0,90X2,10) |  | MANO DE OBRA | FALSE
[7 empty] | PROV Y COLOC DE PUERTA TABLERO MADERA SEMIDURA C/BARNIZ (0,90X2,10) |  | MANO DE OBRA | FALSE
> | E | SUBTOTAL MANO DE OBRA |  |  | (B) = | 54 | PROV Y COLOC DE PUERTA TABLERO MADERA SEMIDURA C/BARNIZ (0,90X2,10) | MANO DE OBRA | MANO DE OBRA | FALSE
| F | Cargas Sociales |  | 55.00% de | (E) = | 29.7 | PROV Y COLOC DE PUERTA TABLERO MADERA SEMIDURA C/BARNIZ (0,90X2,10) |  | MANO DE OBRA | FALSE
| O | Impuesto al Valor Agregado |  | 14.94% de | (E+F) = | 12.5 | PROV Y COLOC DE PUERTA TABLERO MADERA SEMIDURA C/BARNIZ (0,90X2,10) |  | MANO DE OBRA | FALSE
> | G | TOTAL MANO DE OBRA |  |  | (E+F+O) = | 96.2 | PROV Y COLOC DE PUERTA TABLERO MADERA SEMIDURA C/BARNIZ (0,90X2,10) | MANO DE OBRA | MANO DE OBRA | FALSE
| C | EQUIPO, MAQUINARIA Y HERRAMIEN |  |  |  |  | PROV Y COLOC DE PUERTA TABLERO MADERA SEMIDURA C/BARNIZ (0,90X2,10) | EQUIPO | EQUIPO | FALSE
[7 empty] | PROV Y COLOC DE PUERTA TABLERO MADERA SEMIDURA C/BARNIZ (0,90X2,10) |  | EQUIPO | FALSE
[7 empty] | PROV Y COLOC DE PUERTA TABLERO MADERA SEMIDURA C/BARNIZ (0,90X2,10) |  | EQUIPO | FALSE
[7 empty] | PROV Y COLOC DE PUERTA TABLERO MADERA SEMIDURA C/BARNIZ (0,90X2,10) |  | EQUIPO | FALSE
[7 empty] | PROV Y COLOC DE PUERTA TABLERO MADERA SEMIDURA C/BARNIZ (0,90X2,10) |  | EQUIPO | FALSE
[7 empty] | PROV Y COLOC DE PUERTA TABLERO MADERA SEMIDURA C/BARNIZ (0,90X2,10) |  | EQUIPO | FALSE
| H | Herramientas menores |  | 3.00% de | (G) = | 2.89 | PROV Y COLOC DE PUERTA TABLERO MADERA SEMIDURA C/BARNIZ (0,90X2,10) |  | EQUIPO | FALSE
> | I | TOTAL HERRAMIENTAS Y EQUIPO |  |  | (C+H) = | 2.89 | PROV Y COLOC DE PUERTA TABLERO MADERA SEMIDURA C/BARNIZ (0,90X2,10) | EQUIPO | EQUIPO | FALSE
> | J | SUB TOTAL |  |  | (D+G+I) = | 1195.84 | PROV Y COLOC DE PUERTA TABLERO MADERA SEMIDURA C/BARNIZ (0,90X2,10) |  | EQUIPO | FALSE
| L | Gastos generales y administrativos |  | 7.00% de | (J) = | 83.71 | PROV Y COLOC DE PUERTA TABLERO MADERA SEMIDURA C/BARNIZ (0,90X2,10) |  | EQUIPO | FALSE
| M | Utilidad |  | 7.00% de | (J+L) = | 89.57 | PROV Y COLOC DE PUERTA TABLERO MADERA SEMIDURA C/BARNIZ (0,90X2,10) |  | EQUIPO | FALSE
> | N | PARCIAL |  |  | (J+L+M) = | 1369.12 | PROV Y COLOC DE PUERTA TABLERO MADERA SEMIDURA C/BARNIZ (0,90X2,10) |  | EQUIPO | FALSE
| P | Impuesto a las Transacciones |  | 3.09% de | (N) = | 42.31 | PROV Y COLOC DE PUERTA TABLERO MADERA SEMIDURA C/BARNIZ (0,90X2,10) |  | EQUIPO | FALSE
[7 empty] | PROV Y COLOC DE PUERTA TABLERO MADERA SEMIDURA C/BARNIZ (0,90X2,10) |  | EQUIPO | FALSE
> | Q | TOTAL PRECIO UNITARIO |  |  | (N+P) = | 1411.42 | PROV Y COLOC DE PUERTA TABLERO MADERA SEMIDURA C/BARNIZ (0,90X2,10) |  | EQUIPO | FALSE |  | 51 | PROV Y COLOC DE PUERTA TABLERO MADERA SEMIDURA C/BARNIZ (0,90X2,10)
> |  | PRECIO ADOPTADO: |  |  |  | 1411.42 | PROV Y COLOC DE PUERTA TABLERO MADERA SEMIDURA C/BARNIZ (0,90X2,10) |  | EQUIPO | FALSE
|  | Son: Un Mil Cuatrocientos Once con 42/100 Bolivianos |  |  |  |  | PROV Y COLOC DE PUERTA TABLERO MADERA SEMIDURA C/BARNIZ (0,90X2,10) |  | EQUIPO | FALSE
[7 empty] | PROV Y COLOC DE PUERTA TABLERO MADERA SEMIDURA C/BARNIZ (0,90X2,10) |  | EQUIPO | FALSE
|  | Item: PROV Y COLOC DE PUERTA TABLERO MADERA SEMIDURA C/BARNIZ (0,80X2,10) |  | Unidad: PZA |  |  | PROV Y COLOC DE PUERTA TABLERO MADERA SEMIDURA C/BARNIZ (0,80X2,10) |  | EQUIPO | FALSE
|  | Proyecto: PROYECTO DE VIVIENDA NUEVA EN EL MUNICIPIO DE POROMA - FASE (XVI) 2024 |  | Fecha: 07/dic/2024 |  |  | PROV Y COLOC DE PUERTA TABLERO MADERA SEMIDURA C/BARNIZ (0,80X2,10) |  | EQUIPO | FALSE
|  |  |  | Tipo de cambio: 6.96 |  |  | PROV Y COLOC DE PUERTA TABLERO MADERA SEMIDURA C/BARNIZ (0,80X2,10) |  | EQUIPO | FALSE
[7 empty] | PROV Y COLOC DE PUERTA TABLERO MADERA SEMIDURA C/BARNIZ (0,80X2,10) |  | EQUIPO | FALSE
Nº | P. | Insumo/Parámetro | Und. | Cant. | Unit. (Bs) | Parcial (Bs) | PROV Y COLOC DE PUERTA TABLERO MADERA SEMIDURA C/BARNIZ (0,80X2,10) |  | EQUIPO | FALSE
| A | MATERIALES |  |  |  |  | PROV Y COLOC DE PUERTA TABLERO MADERA SEMIDURA C/BARNIZ (0,80X2,10) | MATERIALES | MATERIALES | TRUE
1 | - | TOPE DE PUERTA | pza | 1 | 5 | 5 | PROV Y COLOC DE PUERTA TABLERO MADERA SEMIDURA C/BARNIZ (0,80X2,10) |  | MATERIALES | FALSE | SI
2 | - | PUERTA TABLERO DE MADERA SEMIDURA (0.80X2.10) INC/MARCO | pza | 1 | 900 | 900 | PROV Y COLOC DE PUERTA TABLERO MADERA SEMIDURA C/BARNIZ (0,80X2,10) |  | MATERIALES | FALSE | SI
3 | - | CHAPA INTERIOR | pza | 1 | 90 | 90 | PROV Y COLOC DE PUERTA TABLERO MADERA SEMIDURA C/BARNIZ (0,80X2,10) |  | MATERIALES | FALSE | SI
4 | - | BISAGRA DE 4" | pza | 3 | 5 | 15 | PROV Y COLOC DE PUERTA TABLERO MADERA SEMIDURA C/BARNIZ (0,80X2,10) |  | MATERIALES | FALSE | SI
5 | - | BARNIZ | LT | 1.13 | 35 | 39.55 | PROV Y COLOC DE PUERTA TABLERO MADERA SEMIDURA C/BARNIZ (0,80X2,10) |  | MATERIALES | FALSE | SI
[7 empty] | PROV Y COLOC DE PUERTA TABLERO MADERA SEMIDURA C/BARNIZ (0,80X2,10) |  | MATERIALES | FALSE
[7 empty] | PROV Y COLOC DE PUERTA TABLERO MADERA SEMIDURA C/BARNIZ (0,80X2,10) |  | MATERIALES | FALSE
[7 empty] | PROV Y COLOC DE PUERTA TABLERO MADERA SEMIDURA C/BARNIZ (0,80X2,10) |  | MATERIALES | FALSE
[7 empty] | PROV Y COLOC DE PUERTA TABLERO MADERA SEMIDURA C/BARNIZ (0,80X2,10) |  | MATERIALES | FALSE
[7 empty] | PROV Y COLOC DE PUERTA TABLERO MADERA SEMIDURA C/BARNIZ (0,80X2,10) |  | MATERIALES | FALSE
[7 empty] | PROV Y COLOC DE PUERTA TABLERO MADERA SEMIDURA C/BARNIZ (0,80X2,10) |  | MATERIALES | FALSE
[7 empty] | PROV Y COLOC DE PUERTA TABLERO MADERA SEMIDURA C/BARNIZ (0,80X2,10) |  | MATERIALES | FALSE
[7 empty] | PROV Y COLOC DE PUERTA TABLERO MADERA SEMIDURA C/BARNIZ (0,80X2,10) |  | MATERIALES | FALSE
[7 empty] | PROV Y COLOC DE PUERTA TABLERO MADERA SEMIDURA C/BARNIZ (0,80X2,10) |  | MATERIALES | FALSE
[7 empty] | PROV Y COLOC DE PUERTA TABLERO MADERA SEMIDURA C/BARNIZ (0,80X2,10) |  | MATERIALES | FALSE
> | D | TOTAL MATERIALES |  |  | (A) = | 1049.55 | PROV Y COLOC DE PUERTA TABLERO MADERA SEMIDURA C/BARNIZ (0,80X2,10) | MATERIALES | MATERIALES | FALSE
| B | MANO DE OBRA |  |  |  |  | PROV Y COLOC DE PUERTA TABLERO MADERA SEMIDURA C/BARNIZ (0,80X2,10) | MANO DE OBRA | MANO DE OBRA | TRUE
1 | - | CARPINTERO | hr | 2.5 | 18 | 45 | PROV Y COLOC DE PUERTA TABLERO MADERA SEMIDURA C/BARNIZ (0,80X2,10) |  | MANO DE OBRA | FALSE | SI
2 | - | AYUDANTE | hr | 2.5 | 0 | 0 | PROV Y COLOC DE PUERTA TABLERO MADERA SEMIDURA C/BARNIZ (0,80X2,10) |  | MANO DE OBRA | FALSE | SI
[7 empty] | PROV Y COLOC DE PUERTA TABLERO MADERA SEMIDURA C/BARNIZ (0,80X2,10) |  | MANO DE OBRA | FALSE
[7 empty] | PROV Y COLOC DE PUERTA TABLERO MADERA SEMIDURA C/BARNIZ (0,80X2,10) |  | MANO DE OBRA | FALSE
[7 empty] | PROV Y COLOC DE PUERTA TABLERO MADERA SEMIDURA C/BARNIZ (0,80X2,10) |  | MANO DE OBRA | FALSE
> | E | SUBTOTAL MANO DE OBRA |  |  | (B) = | 45 | PROV Y COLOC DE PUERTA TABLERO MADERA SEMIDURA C/BARNIZ (0,80X2,10) | MANO DE OBRA | MANO DE OBRA | FALSE
| F | Cargas Sociales |  | 55.00% de | (E) = | 24.75 | PROV Y COLOC DE PUERTA TABLERO MADERA SEMIDURA C/BARNIZ (0,80X2,10) |  | MANO DE OBRA | FALSE
| O | Impuesto al Valor Agregado |  | 14.94% de | (E+F) = | 10.42 | PROV Y COLOC DE PUERTA TABLERO MADERA SEMIDURA C/BARNIZ (0,80X2,10) |  | MANO DE OBRA | FALSE
> | G | TOTAL MANO DE OBRA |  |  | (E+F+O) = | 80.17 | PROV Y COLOC DE PUERTA TABLERO MADERA SEMIDURA C/BARNIZ (0,80X2,10) | MANO DE OBRA | MANO DE OBRA | FALSE
| C | EQUIPO, MAQUINARIA Y HERRAMIEN |  |  |  |  | PROV Y COLOC DE PUERTA TABLERO MADERA SEMIDURA C/BARNIZ (0,80X2,10) | EQUIPO | EQUIPO | FALSE
[7 empty] | PROV Y COLOC DE PUERTA TABLERO MADERA SEMIDURA C/BARNIZ (0,80X2,10) |  | EQUIPO | FALSE
[7 empty] | PROV Y COLOC DE PUERTA TABLERO MADERA SEMIDURA C/BARNIZ (0,80X2,10) |  | EQUIPO | FALSE
[7 empty] | PROV Y COLOC DE PUERTA TABLERO MADERA SEMIDURA C/BARNIZ (0,80X2,10) |  | EQUIPO | FALSE
[7 empty] | PROV Y COLOC DE PUERTA TABLERO MADERA SEMIDURA C/BARNIZ (0,80X2,10) |  | EQUIPO | FALSE
[7 empty] | PROV Y COLOC DE PUERTA TABLERO MADERA SEMIDURA C/BARNIZ (0,80X2,10) |  | EQUIPO | FALSE
| H | Herramientas menores |  | 3.00% de | (G) = | 2.41 | PROV Y COLOC DE PUERTA TABLERO MADERA SEMIDURA C/BARNIZ (0,80X2,10) |  | EQUIPO | FALSE
> | I | TOTAL HERRAMIENTAS Y EQUIPO |  |  | (C+H) = | 2.41 | PROV Y COLOC DE PUERTA TABLERO MADERA SEMIDURA C/BARNIZ (0,80X2,10) | EQUIPO | EQUIPO | FALSE
> | J | SUB TOTAL |  |  | (D+G+I) = | 1132.13 | PROV Y COLOC DE PUERTA TABLERO MADERA SEMIDURA C/BARNIZ (0,80X2,10) |  | EQUIPO | FALSE
| L | Gastos generales y administrativos |  | 7.00% de | (J) = | 79.25 | PROV Y COLOC DE PUERTA TABLERO MADERA SEMIDURA C/BARNIZ (0,80X2,10) |  | EQUIPO | FALSE
| M | Utilidad |  | 7.00% de | (J+L) = | 84.8 | PROV Y COLOC DE PUERTA TABLERO MADERA SEMIDURA C/BARNIZ (0,80X2,10) |  | EQUIPO | FALSE
> | N | PARCIAL |  |  | (J+L+M) = | 1296.17 | PROV Y COLOC DE PUERTA TABLERO MADERA SEMIDURA C/BARNIZ (0,80X2,10) |  | EQUIPO | FALSE
| P | Impuesto a las Transacciones |  | 3.09% de | (N) = | 40.05 | PROV Y COLOC DE PUERTA TABLERO MADERA SEMIDURA C/BARNIZ (0,80X2,10) |  | EQUIPO | FALSE
[7 empty] | PROV Y COLOC DE PUERTA TABLERO MADERA SEMIDURA C/BARNIZ (0,80X2,10) |  | EQUIPO | FALSE
> | Q | TOTAL PRECIO UNITARIO |  |  | (N+P) = | 1336.22 | PROV Y COLOC DE PUERTA TABLERO MADERA SEMIDURA C/BARNIZ (0,80X2,10) |  | EQUIPO | FALSE |  | 52 | PROV Y COLOC DE PUERTA TABLERO MADERA SEMIDURA C/BARNIZ (0,80X2,10)
> |  | PRECIO ADOPTADO: |  |  |  | 1336.22 | PROV Y COLOC DE PUERTA TABLERO MADERA SEMIDURA C/BARNIZ (0,80X2,10) |  | EQUIPO | FALSE
|  | Son: Un Mil Trescientos Treinta y Seis con 22/100 Bolivianos |  |  |  |  | PROV Y COLOC DE PUERTA TABLERO MADERA SEMIDURA C/BARNIZ (0,80X2,10) |  | EQUIPO | FALSE
[7 empty] | PROV Y COLOC DE PUERTA TABLERO MADERA SEMIDURA C/BARNIZ (0,80X2,10) |  | EQUIPO | FALSE
|  | Item: PLACA DE NUMERACIÓN DE VIVIENDA MAS ACCESORIOS |  | Unidad: PZA |  |  | PLACA DE NUMERACIÓN DE VIVIENDA MAS ACCESORIOS |  | EQUIPO | FALSE
|  | Proyecto: PROYECTO DE VIVIENDA NUEVA EN EL MUNICIPIO DE POROMA - FASE (XVI) 2024 |  | Fecha: 07/dic/2024 |  |  | PLACA DE NUMERACIÓN DE VIVIENDA MAS ACCESORIOS |  | EQUIPO | FALSE
|  |  |  | Tipo de cambio: 6.96 |  |  | PLACA DE NUMERACIÓN DE VIVIENDA MAS ACCESORIOS |  | EQUIPO | FALSE
[7 empty] | PLACA DE NUMERACIÓN DE VIVIENDA MAS ACCESORIOS |  | EQUIPO | FALSE
Nº | P. | Insumo/Parámetro | Und. | Cant. | Unit. (Bs) | Parcial (Bs) | PLACA DE NUMERACIÓN DE VIVIENDA MAS ACCESORIOS |  | EQUIPO | FALSE
| A | MATERIALES |  |  |  |  | PLACA DE NUMERACIÓN DE VIVIENDA MAS ACCESORIOS | MATERIALES | MATERIALES | TRUE
1 | - | PLACA DE NUMERACION | pza | 1 | 25 | 25 | PLACA DE NUMERACIÓN DE VIVIENDA MAS ACCESORIOS |  | MATERIALES | FALSE | SI
[7 empty] | PLACA DE NUMERACIÓN DE VIVIENDA MAS ACCESORIOS |  | MATERIALES | FALSE
[7 empty] | PLACA DE NUMERACIÓN DE VIVIENDA MAS ACCESORIOS |  | MATERIALES | FALSE
[7 empty] | PLACA DE NUMERACIÓN DE VIVIENDA MAS ACCESORIOS |  | MATERIALES | FALSE
[7 empty] | PLACA DE NUMERACIÓN DE VIVIENDA MAS ACCESORIOS |  | MATERIALES | FALSE
[7 empty] | PLACA DE NUMERACIÓN DE VIVIENDA MAS ACCESORIOS |  | MATERIALES | FALSE
[7 empty] | PLACA DE NUMERACIÓN DE VIVIENDA MAS ACCESORIOS |  | MATERIALES | FALSE
[7 empty] | PLACA DE NUMERACIÓN DE VIVIENDA MAS ACCESORIOS |  | MATERIALES | FALSE
[7 empty] | PLACA DE NUMERACIÓN DE VIVIENDA MAS ACCESORIOS |  | MATERIALES | FALSE
[7 empty] | PLACA DE NUMERACIÓN DE VIVIENDA MAS ACCESORIOS |  | MATERIALES | FALSE
[7 empty] | PLACA DE NUMERACIÓN DE VIVIENDA MAS ACCESORIOS |  | MATERIALES | FALSE
[7 empty] | PLACA DE NUMERACIÓN DE VIVIENDA MAS ACCESORIOS |  | MATERIALES | FALSE
[7 empty] | PLACA DE NUMERACIÓN DE VIVIENDA MAS ACCESORIOS |  | MATERIALES | FALSE
[7 empty] | PLACA DE NUMERACIÓN DE VIVIENDA MAS ACCESORIOS |  | MATERIALES | FALSE
[7 empty] | PLACA DE NUMERACIÓN DE VIVIENDA MAS ACCESORIOS |  | MATERIALES | FALSE
> | D | TOTAL MATERIALES |  |  | (A) = | 25 | PLACA DE NUMERACIÓN DE VIVIENDA MAS ACCESORIOS | MATERIALES | MATERIALES | FALSE
| B | MANO DE OBRA |  |  |  |  | PLACA DE NUMERACIÓN DE VIVIENDA MAS ACCESORIOS | MANO DE OBRA | MANO DE OBRA | TRUE
1 | - | ALBAÑIL | hr | 0.25 | 18 | 4.5 | PLACA DE NUMERACIÓN DE VIVIENDA MAS ACCESORIOS |  | MANO DE OBRA | FALSE | SI
[7 empty] | PLACA DE NUMERACIÓN DE VIVIENDA MAS ACCESORIOS |  | MANO DE OBRA | FALSE
[7 empty] | PLACA DE NUMERACIÓN DE VIVIENDA MAS ACCESORIOS |  | MANO DE OBRA | FALSE
[7 empty] | PLACA DE NUMERACIÓN DE VIVIENDA MAS ACCESORIOS |  | MANO DE OBRA | FALSE
[7 empty] | PLACA DE NUMERACIÓN DE VIVIENDA MAS ACCESORIOS |  | MANO DE OBRA | FALSE
> | E | SUBTOTAL MANO DE OBRA |  |  | (B) = | 4.5 | PLACA DE NUMERACIÓN DE VIVIENDA MAS ACCESORIOS | MANO DE OBRA | MANO DE OBRA | FALSE
| F | Cargas Sociales |  | 55.00% de | (E) = | 2.48 | PLACA DE NUMERACIÓN DE VIVIENDA MAS ACCESORIOS |  | MANO DE OBRA | FALSE
| O | Impuesto al Valor Agregado |  | 14.94% de | (E+F) = | 1.04 | PLACA DE NUMERACIÓN DE VIVIENDA MAS ACCESORIOS |  | MANO DE OBRA | FALSE
> | G | TOTAL MANO DE OBRA |  |  | (E+F+O) = | 8.02 | PLACA DE NUMERACIÓN DE VIVIENDA MAS ACCESORIOS | MANO DE OBRA | MANO DE OBRA | FALSE
| C | EQUIPO, MAQUINARIA Y HERRAMIEN |  |  |  |  | PLACA DE NUMERACIÓN DE VIVIENDA MAS ACCESORIOS | EQUIPO | EQUIPO | FALSE
[7 empty] | PLACA DE NUMERACIÓN DE VIVIENDA MAS ACCESORIOS |  | EQUIPO | FALSE
[7 empty] | PLACA DE NUMERACIÓN DE VIVIENDA MAS ACCESORIOS |  | EQUIPO | FALSE
[7 empty] | PLACA DE NUMERACIÓN DE VIVIENDA MAS ACCESORIOS |  | EQUIPO | FALSE
[7 empty] | PLACA DE NUMERACIÓN DE VIVIENDA MAS ACCESORIOS |  | EQUIPO | FALSE
[7 empty] | PLACA DE NUMERACIÓN DE VIVIENDA MAS ACCESORIOS |  | EQUIPO | FALSE
| H | Herramientas menores |  | 3.00% de | (G) = | 0.24 | PLACA DE NUMERACIÓN DE VIVIENDA MAS ACCESORIOS |  | EQUIPO | FALSE
> | I | TOTAL HERRAMIENTAS Y EQUIPO |  |  | (C+H) = | 0.24 | PLACA DE NUMERACIÓN DE VIVIENDA MAS ACCESORIOS | EQUIPO | EQUIPO | FALSE
> | J | SUB TOTAL |  |  | (D+G+I) = | 33.26 | PLACA DE NUMERACIÓN DE VIVIENDA MAS ACCESORIOS |  | EQUIPO | FALSE
| L | Gastos generales y administrativos |  | 7.00% de | (J) = | 2.33 | PLACA DE NUMERACIÓN DE VIVIENDA MAS ACCESORIOS |  | EQUIPO | FALSE
| M | Utilidad |  | 7.00% de | (J+L) = | 2.49 | PLACA DE NUMERACIÓN DE VIVIENDA MAS ACCESORIOS |  | EQUIPO | FALSE
> | N | PARCIAL |  |  | (J+L+M) = | 38.08 | PLACA DE NUMERACIÓN DE VIVIENDA MAS ACCESORIOS |  | EQUIPO | FALSE
| P | Impuesto a las Transacciones |  | 3.09% de | (N) = | 1.18 | PLACA DE NUMERACIÓN DE VIVIENDA MAS ACCESORIOS |  | EQUIPO | FALSE
[7 empty] | PLACA DE NUMERACIÓN DE VIVIENDA MAS ACCESORIOS |  | EQUIPO | FALSE
> | Q | TOTAL PRECIO UNITARIO |  |  | (N+P) = | 39.25 | PLACA DE NUMERACIÓN DE VIVIENDA MAS ACCESORIOS |  | EQUIPO | FALSE |  | 53 | PLACA DE NUMERACIÓN DE VIVIENDA MAS ACCESORIOS
> |  | PRECIO ADOPTADO: |  |  |  | 39.25 | PLACA DE NUMERACIÓN DE VIVIENDA MAS ACCESORIOS |  | EQUIPO | FALSE
|  | Son: Treinta y Nueve con 25/100 Bolivianos |  |  |  |  | PLACA DE NUMERACIÓN DE VIVIENDA MAS ACCESORIOS |  | EQUIPO | FALSE
[7 empty] | PLACA DE NUMERACIÓN DE VIVIENDA MAS ACCESORIOS |  | EQUIPO | FALSE
|  | Item: PROVISION Y COLOCADO DE TANQUE PLÁSTICO DE AGUA DE 450 LT C/ACCESORIOS |  | Unidad: GLB |  |  | PROVISION Y COLOCADO DE TANQUE PLÁSTICO DE AGUA DE 450 LT C/ACCESORIOS |  | EQUIPO | FALSE
|  | Proyecto: PROYECTO DE VIVIENDA NUEVA EN EL MUNICIPIO DE POROMA - FASE (XVI) 2024 |  | Fecha: 07/dic/2024 |  |  | PROVISION Y COLOCADO DE TANQUE PLÁSTICO DE AGUA DE 450 LT C/ACCESORIOS |  | EQUIPO | FALSE
|  |  |  | Tipo de cambio: 6.96 |  |  | PROVISION Y COLOCADO DE TANQUE PLÁSTICO DE AGUA DE 450 LT C/ACCESORIOS |  | EQUIPO | FALSE
[7 empty] | PROVISION Y COLOCADO DE TANQUE PLÁSTICO DE AGUA DE 450 LT C/ACCESORIOS |  | EQUIPO | FALSE
Nº | P. | Insumo/Parámetro | Und. | Cant. | Unit. (Bs) | Parcial (Bs) | PROVISION Y COLOCADO DE TANQUE PLÁSTICO DE AGUA DE 450 LT C/ACCESORIOS |  | EQUIPO | FALSE
| A | MATERIALES |  |  |  |  | PROVISION Y COLOCADO DE TANQUE PLÁSTICO DE AGUA DE 450 LT C/ACCESORIOS | MATERIALES | MATERIALES | TRUE
1 | - | TANQUE PLÁSTICO DE AGUA 450 LITROS C/ACCESORIOS | glb | 1 | 450 | 450 | PROVISION Y COLOCADO DE TANQUE PLÁSTICO DE AGUA DE 450 LT C/ACCESORIOS |  | MATERIALES | FALSE | SI
[7 empty] | PROVISION Y COLOCADO DE TANQUE PLÁSTICO DE AGUA DE 450 LT C/ACCESORIOS |  | MATERIALES | FALSE
[7 empty] | PROVISION Y COLOCADO DE TANQUE PLÁSTICO DE AGUA DE 450 LT C/ACCESORIOS |  | MATERIALES | FALSE
[7 empty] | PROVISION Y COLOCADO DE TANQUE PLÁSTICO DE AGUA DE 450 LT C/ACCESORIOS |  | MATERIALES | FALSE
[7 empty] | PROVISION Y COLOCADO DE TANQUE PLÁSTICO DE AGUA DE 450 LT C/ACCESORIOS |  | MATERIALES | FALSE
[7 empty] | PROVISION Y COLOCADO DE TANQUE PLÁSTICO DE AGUA DE 450 LT C/ACCESORIOS |  | MATERIALES | FALSE
[7 empty] | PROVISION Y COLOCADO DE TANQUE PLÁSTICO DE AGUA DE 450 LT C/ACCESORIOS |  | MATERIALES | FALSE
[7 empty] | PROVISION Y COLOCADO DE TANQUE PLÁSTICO DE AGUA DE 450 LT C/ACCESORIOS |  | MATERIALES | FALSE
[7 empty] | PROVISION Y COLOCADO DE TANQUE PLÁSTICO DE AGUA DE 450 LT C/ACCESORIOS |  | MATERIALES | FALSE
[7 empty] | PROVISION Y COLOCADO DE TANQUE PLÁSTICO DE AGUA DE 450 LT C/ACCESORIOS |  | MATERIALES | FALSE
[7 empty] | PROVISION Y COLOCADO DE TANQUE PLÁSTICO DE AGUA DE 450 LT C/ACCESORIOS |  | MATERIALES | FALSE
[7 empty] | PROVISION Y COLOCADO DE TANQUE PLÁSTICO DE AGUA DE 450 LT C/ACCESORIOS |  | MATERIALES | FALSE
[7 empty] | PROVISION Y COLOCADO DE TANQUE PLÁSTICO DE AGUA DE 450 LT C/ACCESORIOS |  | MATERIALES | FALSE
[7 empty] | PROVISION Y COLOCADO DE TANQUE PLÁSTICO DE AGUA DE 450 LT C/ACCESORIOS |  | MATERIALES | FALSE
[7 empty] | PROVISION Y COLOCADO DE TANQUE PLÁSTICO DE AGUA DE 450 LT C/ACCESORIOS |  | MATERIALES | FALSE
> | D | TOTAL MATERIALES |  |  | (A) = | 450 | PROVISION Y COLOCADO DE TANQUE PLÁSTICO DE AGUA DE 450 LT C/ACCESORIOS | MATERIALES | MATERIALES | FALSE
| B | MANO DE OBRA |  |  |  |  | PROVISION Y COLOCADO DE TANQUE PLÁSTICO DE AGUA DE 450 LT C/ACCESORIOS | MANO DE OBRA | MANO DE OBRA | TRUE
1 | - | PLOMERO | hr | 4 | 18 | 72 | PROVISION Y COLOCADO DE TANQUE PLÁSTICO DE AGUA DE 450 LT C/ACCESORIOS |  | MANO DE OBRA | FALSE | SI
2 | - | AYUDANTE | hr | 4 | 0 | 0 | PROVISION Y COLOCADO DE TANQUE PLÁSTICO DE AGUA DE 450 LT C/ACCESORIOS |  | MANO DE OBRA | FALSE | SI
[7 empty] | PROVISION Y COLOCADO DE TANQUE PLÁSTICO DE AGUA DE 450 LT C/ACCESORIOS |  | MANO DE OBRA | FALSE
[7 empty] | PROVISION Y COLOCADO DE TANQUE PLÁSTICO DE AGUA DE 450 LT C/ACCESORIOS |  | MANO DE OBRA | FALSE
[7 empty] | PROVISION Y COLOCADO DE TANQUE PLÁSTICO DE AGUA DE 450 LT C/ACCESORIOS |  | MANO DE OBRA | FALSE
> | E | SUBTOTAL MANO DE OBRA |  |  | (B) = | 72 | PROVISION Y COLOCADO DE TANQUE PLÁSTICO DE AGUA DE 450 LT C/ACCESORIOS | MANO DE OBRA | MANO DE OBRA | FALSE
| F | Cargas Sociales |  | 55.00% de | (E) = | 39.6 | PROVISION Y COLOCADO DE TANQUE PLÁSTICO DE AGUA DE 450 LT C/ACCESORIOS |  | MANO DE OBRA | FALSE
| O | Impuesto al Valor Agregado |  | 14.94% de | (E+F) = | 16.67 | PROVISION Y COLOCADO DE TANQUE PLÁSTICO DE AGUA DE 450 LT C/ACCESORIOS |  | MANO DE OBRA | FALSE
> | G | TOTAL MANO DE OBRA |  |  | (E+F+O) = | 128.27 | PROVISION Y COLOCADO DE TANQUE PLÁSTICO DE AGUA DE 450 LT C/ACCESORIOS | MANO DE OBRA | MANO DE OBRA | FALSE
| C | EQUIPO, MAQUINARIA Y HERRAMIEN |  |  |  |  | PROVISION Y COLOCADO DE TANQUE PLÁSTICO DE AGUA DE 450 LT C/ACCESORIOS | EQUIPO | EQUIPO | FALSE
[7 empty] | PROVISION Y COLOCADO DE TANQUE PLÁSTICO DE AGUA DE 450 LT C/ACCESORIOS |  | EQUIPO | FALSE
[7 empty] | PROVISION Y COLOCADO DE TANQUE PLÁSTICO DE AGUA DE 450 LT C/ACCESORIOS |  | EQUIPO | FALSE
[7 empty] | PROVISION Y COLOCADO DE TANQUE PLÁSTICO DE AGUA DE 450 LT C/ACCESORIOS |  | EQUIPO | FALSE
[7 empty] | PROVISION Y COLOCADO DE TANQUE PLÁSTICO DE AGUA DE 450 LT C/ACCESORIOS |  | EQUIPO | FALSE
[7 empty] | PROVISION Y COLOCADO DE TANQUE PLÁSTICO DE AGUA DE 450 LT C/ACCESORIOS |  | EQUIPO | FALSE
| H | Herramientas menores |  | 3.00% de | (G) = | 3.85 | PROVISION Y COLOCADO DE TANQUE PLÁSTICO DE AGUA DE 450 LT C/ACCESORIOS |  | EQUIPO | FALSE
> | I | TOTAL HERRAMIENTAS Y EQUIPO |  |  | (C+H) = | 3.85 | PROVISION Y COLOCADO DE TANQUE PLÁSTICO DE AGUA DE 450 LT C/ACCESORIOS | EQUIPO | EQUIPO | FALSE
> | J | SUB TOTAL |  |  | (D+G+I) = | 582.12 | PROVISION Y COLOCADO DE TANQUE PLÁSTICO DE AGUA DE 450 LT C/ACCESORIOS |  | EQUIPO | FALSE
| L | Gastos generales y administrativos |  | 7.00% de | (J) = | 40.75 | PROVISION Y COLOCADO DE TANQUE PLÁSTICO DE AGUA DE 450 LT C/ACCESORIOS |  | EQUIPO | FALSE
| M | Utilidad |  | 7.00% de | (J+L) = | 43.6 | PROVISION Y COLOCADO DE TANQUE PLÁSTICO DE AGUA DE 450 LT C/ACCESORIOS |  | EQUIPO | FALSE
> | N | PARCIAL |  |  | (J+L+M) = | 666.47 | PROVISION Y COLOCADO DE TANQUE PLÁSTICO DE AGUA DE 450 LT C/ACCESORIOS |  | EQUIPO | FALSE
| P | Impuesto a las Transacciones |  | 3.09% de | (N) = | 20.59 | PROVISION Y COLOCADO DE TANQUE PLÁSTICO DE AGUA DE 450 LT C/ACCESORIOS |  | EQUIPO | FALSE
[7 empty] | PROVISION Y COLOCADO DE TANQUE PLÁSTICO DE AGUA DE 450 LT C/ACCESORIOS |  | EQUIPO | FALSE
> | Q | TOTAL PRECIO UNITARIO |  |  | (N+P) = | 687.06 | PROVISION Y COLOCADO DE TANQUE PLÁSTICO DE AGUA DE 450 LT C/ACCESORIOS |  | EQUIPO | FALSE |  | 54 | PROVISION Y COLOCADO DE TANQUE PLÁSTICO DE AGUA DE 450 LT C/ACCESORIOS
> |  | PRECIO ADOPTADO: |  |  |  | 687.06 | PROVISION Y COLOCADO DE TANQUE PLÁSTICO DE AGUA DE 450 LT C/ACCESORIOS |  | EQUIPO | FALSE
|  | Son: Seiscientos Ochenta y Siete con 06/100 Bolivianos |  |  |  |  | PROVISION Y COLOCADO DE TANQUE PLÁSTICO DE AGUA DE 450 LT C/ACCESORIOS |  | EQUIPO | FALSE
[7 empty] | PROVISION Y COLOCADO DE TANQUE PLÁSTICO DE AGUA DE 450 LT C/ACCESORIOS |  | EQUIPO | FALSE
|  | Item: PLACA DE ENTREGA DE OBRA |  | Unidad: GLB |  |  | PLACA DE ENTREGA DE OBRA |  | EQUIPO | FALSE
|  | Proyecto: PROYECTO DE VIVIENDA NUEVA EN EL MUNICIPIO DE POROMA - FASE (XVI) 2024 |  | Fecha: 07/dic/2024 |  |  | PLACA DE ENTREGA DE OBRA |  | EQUIPO | FALSE
|  |  |  | Tipo de cambio: 6.96 |  |  | PLACA DE ENTREGA DE OBRA |  | EQUIPO | FALSE
[7 empty] | PLACA DE ENTREGA DE OBRA |  | EQUIPO | FALSE
Nº | P. | Insumo/Parámetro | Und. | Cant. | Unit. (Bs) | Parcial (Bs) | PLACA DE ENTREGA DE OBRA |  | EQUIPO | FALSE
| A | MATERIALES |  |  |  |  | PLACA DE ENTREGA DE OBRA | MATERIALES | MATERIALES | TRUE
1 | - | TORNILLO Y RAMPLUG DE 2" X 6mm | PZA | 4 | 1 | 4 | PLACA DE ENTREGA DE OBRA |  | MATERIALES | FALSE | SI
2 | - | PLACA DE ENTREGA DE OBRA | pza | 1 | 1250 | 1250 | PLACA DE ENTREGA DE OBRA |  | MATERIALES | FALSE | SI
[7 empty] | PLACA DE ENTREGA DE OBRA |  | MATERIALES | FALSE
[7 empty] | PLACA DE ENTREGA DE OBRA |  | MATERIALES | FALSE
[7 empty] | PLACA DE ENTREGA DE OBRA |  | MATERIALES | FALSE
[7 empty] | PLACA DE ENTREGA DE OBRA |  | MATERIALES | FALSE
[7 empty] | PLACA DE ENTREGA DE OBRA |  | MATERIALES | FALSE
[7 empty] | PLACA DE ENTREGA DE OBRA |  | MATERIALES | FALSE
[7 empty] | PLACA DE ENTREGA DE OBRA |  | MATERIALES | FALSE
[7 empty] | PLACA DE ENTREGA DE OBRA |  | MATERIALES | FALSE
[7 empty] | PLACA DE ENTREGA DE OBRA |  | MATERIALES | FALSE
[7 empty] | PLACA DE ENTREGA DE OBRA |  | MATERIALES | FALSE
[7 empty] | PLACA DE ENTREGA DE OBRA |  | MATERIALES | FALSE
[7 empty] | PLACA DE ENTREGA DE OBRA |  | MATERIALES | FALSE
[7 empty] | PLACA DE ENTREGA DE OBRA |  | MATERIALES | FALSE
> | D | TOTAL MATERIALES |  |  | (A) = | 1254 | PLACA DE ENTREGA DE OBRA | MATERIALES | MATERIALES | FALSE
| B | MANO DE OBRA |  |  |  |  | PLACA DE ENTREGA DE OBRA | MANO DE OBRA | MANO DE OBRA | TRUE
1 | - | ALBAÑIL | hr | 0.08 | 18 | 1.44 | PLACA DE ENTREGA DE OBRA |  | MANO DE OBRA | FALSE | SI
[7 empty] | PLACA DE ENTREGA DE OBRA |  | MANO DE OBRA | FALSE
[7 empty] | PLACA DE ENTREGA DE OBRA |  | MANO DE OBRA | FALSE
[7 empty] | PLACA DE ENTREGA DE OBRA |  | MANO DE OBRA | FALSE
[7 empty] | PLACA DE ENTREGA DE OBRA |  | MANO DE OBRA | FALSE
> | E | SUBTOTAL MANO DE OBRA |  |  | (B) = | 1.44 | PLACA DE ENTREGA DE OBRA | MANO DE OBRA | MANO DE OBRA | FALSE
| F | Cargas Sociales |  | 55.00% de | (E) = | 0.79 | PLACA DE ENTREGA DE OBRA |  | MANO DE OBRA | FALSE
| O | Impuesto al Valor Agregado |  | 14.94% de | (E+F) = | 0.33 | PLACA DE ENTREGA DE OBRA |  | MANO DE OBRA | FALSE
> | G | TOTAL MANO DE OBRA |  |  | (E+F+O) = | 2.57 | PLACA DE ENTREGA DE OBRA | MANO DE OBRA | MANO DE OBRA | FALSE
| C | EQUIPO, MAQUINARIA Y HERRAMIEN |  |  |  |  | PLACA DE ENTREGA DE OBRA | EQUIPO | EQUIPO | FALSE
[7 empty] | PLACA DE ENTREGA DE OBRA |  | EQUIPO | FALSE
[7 empty] | PLACA DE ENTREGA DE OBRA |  | EQUIPO | FALSE
[7 empty] | PLACA DE ENTREGA DE OBRA |  | EQUIPO | FALSE
[7 empty] | PLACA DE ENTREGA DE OBRA |  | EQUIPO | FALSE
[7 empty] | PLACA DE ENTREGA DE OBRA |  | EQUIPO | FALSE
| H | Herramientas menores |  | 3.00% de | (G) = | 0.08 | PLACA DE ENTREGA DE OBRA |  | EQUIPO | FALSE
> | I | TOTAL HERRAMIENTAS Y EQUIPO |  |  | (C+H) = | 0.08 | PLACA DE ENTREGA DE OBRA | EQUIPO | EQUIPO | FALSE
> | J | SUB TOTAL |  |  | (D+G+I) = | 1256.64 | PLACA DE ENTREGA DE OBRA |  | EQUIPO | FALSE
| L | Gastos generales y administrativos |  | 7.00% de | (J) = | 87.96 | PLACA DE ENTREGA DE OBRA |  | EQUIPO | FALSE
| M | Utilidad |  | 7.00% de | (J+L) = | 94.12 | PLACA DE ENTREGA DE OBRA |  | EQUIPO | FALSE
> | N | PARCIAL |  |  | (J+L+M) = | 1438.73 | PLACA DE ENTREGA DE OBRA |  | EQUIPO | FALSE
| P | Impuesto a las Transacciones |  | 3.09% de | (N) = | 44.46 | PLACA DE ENTREGA DE OBRA |  | EQUIPO | FALSE
[7 empty] | PLACA DE ENTREGA DE OBRA |  | EQUIPO | FALSE
> | Q | TOTAL PRECIO UNITARIO |  |  | (N+P) = | 1483.19 | PLACA DE ENTREGA DE OBRA |  | EQUIPO | FALSE |  | 55 | PLACA DE ENTREGA DE OBRA
> |  | PRECIO ADOPTADO: |  |  |  | 1483.19 | PLACA DE ENTREGA DE OBRA |  | EQUIPO | FALSE
|  | Son: Un Mil Cuatrocientos Ochenta y Tres con 19/100 Bolivianos |  |  |  |  | PLACA DE ENTREGA DE OBRA |  | EQUIPO | FALSE
[7 empty] | PLACA DE ENTREGA DE OBRA |  | EQUIPO | FALSE
|  | Item: CANALETA DE CALAMINA GALVANIZADA Nro 28 CORTE 33 |  | Unidad: M |  |  | CANALETA DE CALAMINA GALVANIZADA Nro 28 CORTE 33 |  | EQUIPO | FALSE
|  | Proyecto: PROYECTO DE VIVIENDA NUEVA EN EL MUNICIPIO DE POROMA - FASE (XVI) 2024 |  | Fecha: 07/dic/2024 |  |  | CANALETA DE CALAMINA GALVANIZADA Nro 28 CORTE 33 |  | EQUIPO | FALSE
|  |  |  | Tipo de cambio: 6.96 |  |  | CANALETA DE CALAMINA GALVANIZADA Nro 28 CORTE 33 |  | EQUIPO | FALSE
[7 empty] | CANALETA DE CALAMINA GALVANIZADA Nro 28 CORTE 33 |  | EQUIPO | FALSE
Nº | P. | Insumo/Parámetro | Und. | Cant. | Unit. (Bs) | Parcial (Bs) | CANALETA DE CALAMINA GALVANIZADA Nro 28 CORTE 33 |  | EQUIPO | FALSE
| A | MATERIALES |  |  |  |  | CANALETA DE CALAMINA GALVANIZADA Nro 28 CORTE 33 | MATERIALES | MATERIALES | TRUE
1 | - | PLETINA DE 1/8" X 3/4" | M | 0.5 | 8 | 4 | CANALETA DE CALAMINA GALVANIZADA Nro 28 CORTE 33 |  | MATERIALES | FALSE | SI
2 | - | CANALETA DE CALAMINA GALV. Nro 28 CORTE 33 + COLOCADO | M | 1 | 35 | 35 | CANALETA DE CALAMINA GALVANIZADA Nro 28 CORTE 33 |  | MATERIALES | FALSE | SI
[7 empty] | CANALETA DE CALAMINA GALVANIZADA Nro 28 CORTE 33 |  | MATERIALES | FALSE
[7 empty] | CANALETA DE CALAMINA GALVANIZADA Nro 28 CORTE 33 |  | MATERIALES | FALSE
[7 empty] | CANALETA DE CALAMINA GALVANIZADA Nro 28 CORTE 33 |  | MATERIALES | FALSE
[7 empty] | CANALETA DE CALAMINA GALVANIZADA Nro 28 CORTE 33 |  | MATERIALES | FALSE
[7 empty] | CANALETA DE CALAMINA GALVANIZADA Nro 28 CORTE 33 |  | MATERIALES | FALSE
[7 empty] | CANALETA DE CALAMINA GALVANIZADA Nro 28 CORTE 33 |  | MATERIALES | FALSE
[7 empty] | CANALETA DE CALAMINA GALVANIZADA Nro 28 CORTE 33 |  | MATERIALES | FALSE
[7 empty] | CANALETA DE CALAMINA GALVANIZADA Nro 28 CORTE 33 |  | MATERIALES | FALSE
[7 empty] | CANALETA DE CALAMINA GALVANIZADA Nro 28 CORTE 33 |  | MATERIALES | FALSE
[7 empty] | CANALETA DE CALAMINA GALVANIZADA Nro 28 CORTE 33 |  | MATERIALES | FALSE
[7 empty] | CANALETA DE CALAMINA GALVANIZADA Nro 28 CORTE 33 |  | MATERIALES | FALSE
[7 empty] | CANALETA DE CALAMINA GALVANIZADA Nro 28 CORTE 33 |  | MATERIALES | FALSE
[7 empty] | CANALETA DE CALAMINA GALVANIZADA Nro 28 CORTE 33 |  | MATERIALES | FALSE
> | D | TOTAL MATERIALES |  |  | (A) = | 39 | CANALETA DE CALAMINA GALVANIZADA Nro 28 CORTE 33 | MATERIALES | MATERIALES | FALSE
| B | MANO DE OBRA |  |  |  |  | CANALETA DE CALAMINA GALVANIZADA Nro 28 CORTE 33 | MANO DE OBRA | MANO DE OBRA | TRUE
1 | - | ALBAÑIL | hr | 1.5 | 18 | 27 | CANALETA DE CALAMINA GALVANIZADA Nro 28 CORTE 33 |  | MANO DE OBRA | FALSE | SI
2 | - | AYUDANTE | hr | 0.5 | 0 | 0 | CANALETA DE CALAMINA GALVANIZADA Nro 28 CORTE 33 |  | MANO DE OBRA | FALSE | SI
[7 empty] | CANALETA DE CALAMINA GALVANIZADA Nro 28 CORTE 33 |  | MANO DE OBRA | FALSE
[7 empty] | CANALETA DE CALAMINA GALVANIZADA Nro 28 CORTE 33 |  | MANO DE OBRA | FALSE
[7 empty] | CANALETA DE CALAMINA GALVANIZADA Nro 28 CORTE 33 |  | MANO DE OBRA | FALSE
> | E | SUBTOTAL MANO DE OBRA |  |  | (B) = | 27 | CANALETA DE CALAMINA GALVANIZADA Nro 28 CORTE 33 | MANO DE OBRA | MANO DE OBRA | FALSE
| F | Cargas Sociales |  | 55.00% de | (E) = | 14.85 | CANALETA DE CALAMINA GALVANIZADA Nro 28 CORTE 33 |  | MANO DE OBRA | FALSE
| O | Impuesto al Valor Agregado |  | 14.94% de | (E+F) = | 6.25 | CANALETA DE CALAMINA GALVANIZADA Nro 28 CORTE 33 |  | MANO DE OBRA | FALSE
> | G | TOTAL MANO DE OBRA |  |  | (E+F+O) = | 48.1 | CANALETA DE CALAMINA GALVANIZADA Nro 28 CORTE 33 | MANO DE OBRA | MANO DE OBRA | FALSE
| C | EQUIPO, MAQUINARIA Y HERRAMIEN |  |  |  |  | CANALETA DE CALAMINA GALVANIZADA Nro 28 CORTE 33 | EQUIPO | EQUIPO | FALSE
[7 empty] | CANALETA DE CALAMINA GALVANIZADA Nro 28 CORTE 33 |  | EQUIPO | FALSE
[7 empty] | CANALETA DE CALAMINA GALVANIZADA Nro 28 CORTE 33 |  | EQUIPO | FALSE
[7 empty] | CANALETA DE CALAMINA GALVANIZADA Nro 28 CORTE 33 |  | EQUIPO | FALSE
[7 empty] | CANALETA DE CALAMINA GALVANIZADA Nro 28 CORTE 33 |  | EQUIPO | FALSE
[7 empty] | CANALETA DE CALAMINA GALVANIZADA Nro 28 CORTE 33 |  | EQUIPO | FALSE
| H | Herramientas menores |  | 3.00% de | (G) = | 1.44 | CANALETA DE CALAMINA GALVANIZADA Nro 28 CORTE 33 |  | EQUIPO | FALSE
> | I | TOTAL HERRAMIENTAS Y EQUIPO |  |  | (C+H) = | 1.44 | CANALETA DE CALAMINA GALVANIZADA Nro 28 CORTE 33 | EQUIPO | EQUIPO | FALSE
> | J | SUB TOTAL |  |  | (D+G+I) = | 88.55 | CANALETA DE CALAMINA GALVANIZADA Nro 28 CORTE 33 |  | EQUIPO | FALSE
| L | Gastos generales y administrativos |  | 7.00% de | (J) = | 6.2 | CANALETA DE CALAMINA GALVANIZADA Nro 28 CORTE 33 |  | EQUIPO | FALSE
| M | Utilidad |  | 7.00% de | (J+L) = | 6.63 | CANALETA DE CALAMINA GALVANIZADA Nro 28 CORTE 33 |  | EQUIPO | FALSE
> | N | PARCIAL |  |  | (J+L+M) = | 101.38 | CANALETA DE CALAMINA GALVANIZADA Nro 28 CORTE 33 |  | EQUIPO | FALSE
| P | Impuesto a las Transacciones |  | 3.09% de | (N) = | 3.13 | CANALETA DE CALAMINA GALVANIZADA Nro 28 CORTE 33 |  | EQUIPO | FALSE
[7 empty] | CANALETA DE CALAMINA GALVANIZADA Nro 28 CORTE 33 |  | EQUIPO | FALSE
> | Q | TOTAL PRECIO UNITARIO |  |  | (N+P) = | 104.51 | CANALETA DE CALAMINA GALVANIZADA Nro 28 CORTE 33 |  | EQUIPO | FALSE |  | 56 | CANALETA DE CALAMINA GALVANIZADA Nro 28 CORTE 33
> |  | PRECIO ADOPTADO: |  |  |  | 104.51 | CANALETA DE CALAMINA GALVANIZADA Nro 28 CORTE 33 |  | EQUIPO | FALSE
|  | Son: Ciento Cuatro con 51/100 Bolivianos |  |  |  |  | CANALETA DE CALAMINA GALVANIZADA Nro 28 CORTE 33 |  | EQUIPO | FALSE
[7 empty] | CANALETA DE CALAMINA GALVANIZADA Nro 28 CORTE 33 |  | EQUIPO | FALSE
|  | Item: BAJANTE DE PVC 3" |  | Unidad: M |  |  | BAJANTE DE PVC 3" |  | EQUIPO | FALSE
|  | Proyecto: PROYECTO DE VIVIENDA NUEVA EN EL MUNICIPIO DE POROMA - FASE (XVI) 2024 |  | Fecha: 07/dic/2024 |  |  | BAJANTE DE PVC 3" |  | EQUIPO | FALSE
|  |  |  | Tipo de cambio: 6.96 |  |  | BAJANTE DE PVC 3" |  | EQUIPO | FALSE
[7 empty] | BAJANTE DE PVC 3" |  | EQUIPO | FALSE
Nº | P. | Insumo/Parámetro | Und. | Cant. | Unit. (Bs) | Parcial (Bs) | BAJANTE DE PVC 3" |  | EQUIPO | FALSE
| A | MATERIALES |  |  |  |  | BAJANTE DE PVC 3" | MATERIALES | MATERIALES | TRUE
1 | - | PEGAMENTO PARA PVC | LT | 0.03 | 35 | 1.05 | BAJANTE DE PVC 3" |  | MATERIALES | FALSE | SI
2 | - | ABRAZADERA DE 3" | PZA | 1 | 6 | 6 | BAJANTE DE PVC 3" |  | MATERIALES | FALSE | SI
3 | - | TORNILLO Y RAMPLUG DE 2" X 6mm | PZA | 3 | 1 | 3 | BAJANTE DE PVC 3" |  | MATERIALES | FALSE | SI
4 | - | CODO PVC DESAGÜE 3" | PZA | 1 | 9 | 9 | BAJANTE DE PVC 3" |  | MATERIALES | FALSE | SI
5 | - | TUBO PVC DESAGUE 3" | M | 1.05 | 15 | 15.75 | BAJANTE DE PVC 3" |  | MATERIALES | FALSE | SI
[7 empty] | BAJANTE DE PVC 3" |  | MATERIALES | FALSE
[7 empty] | BAJANTE DE PVC 3" |  | MATERIALES | FALSE
[7 empty] | BAJANTE DE PVC 3" |  | MATERIALES | FALSE
[7 empty] | BAJANTE DE PVC 3" |  | MATERIALES | FALSE
[7 empty] | BAJANTE DE PVC 3" |  | MATERIALES | FALSE
[7 empty] | BAJANTE DE PVC 3" |  | MATERIALES | FALSE
[7 empty] | BAJANTE DE PVC 3" |  | MATERIALES | FALSE
[7 empty] | BAJANTE DE PVC 3" |  | MATERIALES | FALSE
[7 empty] | BAJANTE DE PVC 3" |  | MATERIALES | FALSE
[7 empty] | BAJANTE DE PVC 3" |  | MATERIALES | FALSE
> | D | TOTAL MATERIALES |  |  | (A) = | 34.8 | BAJANTE DE PVC 3" | MATERIALES | MATERIALES | FALSE
| B | MANO DE OBRA |  |  |  |  | BAJANTE DE PVC 3" | MANO DE OBRA | MANO DE OBRA | TRUE
1 | - | ALBAÑIL | hr | 0.2 | 18 | 3.6 | BAJANTE DE PVC 3" |  | MANO DE OBRA | FALSE | SI
2 | - | AYUDANTE | hr | 0.4 | 0 | 0 | BAJANTE DE PVC 3" |  | MANO DE OBRA | FALSE | SI
[7 empty] | BAJANTE DE PVC 3" |  | MANO DE OBRA | FALSE
[7 empty] | BAJANTE DE PVC 3" |  | MANO DE OBRA | FALSE
[7 empty] | BAJANTE DE PVC 3" |  | MANO DE OBRA | FALSE
> | E | SUBTOTAL MANO DE OBRA |  |  | (B) = | 3.6 | BAJANTE DE PVC 3" | MANO DE OBRA | MANO DE OBRA | FALSE
| F | Cargas Sociales |  | 55.00% de | (E) = | 1.98 | BAJANTE DE PVC 3" |  | MANO DE OBRA | FALSE
| O | Impuesto al Valor Agregado |  | 14.94% de | (E+F) = | 0.83 | BAJANTE DE PVC 3" |  | MANO DE OBRA | FALSE
> | G | TOTAL MANO DE OBRA |  |  | (E+F+O) = | 6.41 | BAJANTE DE PVC 3" | MANO DE OBRA | MANO DE OBRA | FALSE
| C | EQUIPO, MAQUINARIA Y HERRAMIEN |  |  |  |  | BAJANTE DE PVC 3" | EQUIPO | EQUIPO | FALSE
[7 empty] | BAJANTE DE PVC 3" |  | EQUIPO | FALSE
[7 empty] | BAJANTE DE PVC 3" |  | EQUIPO | FALSE
[7 empty] | BAJANTE DE PVC 3" |  | EQUIPO | FALSE
[7 empty] | BAJANTE DE PVC 3" |  | EQUIPO | FALSE
[7 empty] | BAJANTE DE PVC 3" |  | EQUIPO | FALSE
| H | Herramientas menores |  | 3.00% de | (G) = | 0.19 | BAJANTE DE PVC 3" |  | EQUIPO | FALSE
> | I | TOTAL HERRAMIENTAS Y EQUIPO |  |  | (C+H) = | 0.19 | BAJANTE DE PVC 3" | EQUIPO | EQUIPO | FALSE
> | J | SUB TOTAL |  |  | (D+G+I) = | 41.41 | BAJANTE DE PVC 3" |  | EQUIPO | FALSE
| L | Gastos generales y administrativos |  | 7.00% de | (J) = | 2.9 | BAJANTE DE PVC 3" |  | EQUIPO | FALSE
| M | Utilidad |  | 7.00% de | (J+L) = | 3.1 | BAJANTE DE PVC 3" |  | EQUIPO | FALSE
> | N | PARCIAL |  |  | (J+L+M) = | 47.41 | BAJANTE DE PVC 3" |  | EQUIPO | FALSE
| P | Impuesto a las Transacciones |  | 3.09% de | (N) = | 1.46 | BAJANTE DE PVC 3" |  | EQUIPO | FALSE
[7 empty] | BAJANTE DE PVC 3" |  | EQUIPO | FALSE
> | Q | TOTAL PRECIO UNITARIO |  |  | (N+P) = | 48.87 | BAJANTE DE PVC 3" |  | EQUIPO | FALSE |  | 57 | BAJANTE DE PVC 3"
> |  | PRECIO ADOPTADO: |  |  |  | 48.87 | BAJANTE DE PVC 3" |  | EQUIPO | FALSE
|  | Son: Cuarenta y Ocho con 87/100 Bolivianos |  |  |  |  | BAJANTE DE PVC 3" |  | EQUIPO | FALSE
[7 empty] | BAJANTE DE PVC 3" |  | EQUIPO | FALSE
|  | Item: LIMPIEZA GENERAL |  | Unidad: glb |  |  | LIMPIEZA GENERAL |  | EQUIPO | FALSE
|  | Proyecto: PROYECTO DE VIVIENDA NUEVA EN EL MUNICIPIO DE POROMA - FASE (XVI) 2024 |  | Fecha: 07/dic/2024 |  |  | LIMPIEZA GENERAL |  | EQUIPO | FALSE
|  |  |  | Tipo de cambio: 6.96 |  |  | LIMPIEZA GENERAL |  | EQUIPO | FALSE
[7 empty] | LIMPIEZA GENERAL |  | EQUIPO | FALSE
Nº | P. | Insumo/Parámetro | Und. | Cant. | Unit. (Bs) | Parcial (Bs) | LIMPIEZA GENERAL |  | EQUIPO | FALSE
| A | MATERIALES |  |  |  |  | LIMPIEZA GENERAL | MATERIALES | MATERIALES | TRUE
[7 empty] | LIMPIEZA GENERAL |  | MATERIALES | FALSE
[7 empty] | LIMPIEZA GENERAL |  | MATERIALES | FALSE
[7 empty] | LIMPIEZA GENERAL |  | MATERIALES | FALSE
[7 empty] | LIMPIEZA GENERAL |  | MATERIALES | FALSE
[7 empty] | LIMPIEZA GENERAL |  | MATERIALES | FALSE
[7 empty] | LIMPIEZA GENERAL |  | MATERIALES | FALSE
[7 empty] | LIMPIEZA GENERAL |  | MATERIALES | FALSE
[7 empty] | LIMPIEZA GENERAL |  | MATERIALES | FALSE
[7 empty] | LIMPIEZA GENERAL |  | MATERIALES | FALSE
[7 empty] | LIMPIEZA GENERAL |  | MATERIALES | FALSE
[7 empty] | LIMPIEZA GENERAL |  | MATERIALES | FALSE
[7 empty] | LIMPIEZA GENERAL |  | MATERIALES | FALSE
[7 empty] | LIMPIEZA GENERAL |  | MATERIALES | FALSE
[7 empty] | LIMPIEZA GENERAL |  | MATERIALES | FALSE
[7 empty] | LIMPIEZA GENERAL |  | MATERIALES | FALSE
> | D | TOTAL MATERIALES |  |  | (A) = | 0 | LIMPIEZA GENERAL | MATERIALES | MATERIALES | FALSE
| B | MANO DE OBRA |  |  |  |  | LIMPIEZA GENERAL | MANO DE OBRA | MANO DE OBRA | TRUE
1 | - | AYUDANTE | hr | 4 | 0 | 0 | LIMPIEZA GENERAL |  | MANO DE OBRA | FALSE | SI
[7 empty] | LIMPIEZA GENERAL |  | MANO DE OBRA | FALSE
[7 empty] | LIMPIEZA GENERAL |  | MANO DE OBRA | FALSE
[7 empty] | LIMPIEZA GENERAL |  | MANO DE OBRA | FALSE
[7 empty] | LIMPIEZA GENERAL |  | MANO DE OBRA | FALSE
> | E | SUBTOTAL MANO DE OBRA |  |  | (B) = | 0 | LIMPIEZA GENERAL | MANO DE OBRA | MANO DE OBRA | FALSE
| F | Cargas Sociales |  | 55.00% de | (E) = | 0 | LIMPIEZA GENERAL |  | MANO DE OBRA | FALSE
| O | Impuesto al Valor Agregado |  | 14.94% de | (E+F) = | 0 | LIMPIEZA GENERAL |  | MANO DE OBRA | FALSE
> | G | TOTAL MANO DE OBRA |  |  | (E+F+O) = | 0 | LIMPIEZA GENERAL | MANO DE OBRA | MANO DE OBRA | FALSE
| C | EQUIPO, MAQUINARIA Y HERRAMIEN |  |  |  |  | LIMPIEZA GENERAL | EQUIPO | EQUIPO | FALSE
[7 empty] | LIMPIEZA GENERAL |  | EQUIPO | FALSE
[7 empty] | LIMPIEZA GENERAL |  | EQUIPO | FALSE
[7 empty] | LIMPIEZA GENERAL |  | EQUIPO | FALSE
[7 empty] | LIMPIEZA GENERAL |  | EQUIPO | FALSE
[7 empty] | LIMPIEZA GENERAL |  | EQUIPO | FALSE
| H | Herramientas menores |  | 3.00% de | (G) = | 0 | LIMPIEZA GENERAL |  | EQUIPO | FALSE
> | I | TOTAL HERRAMIENTAS Y EQUIPO |  |  | (C+H) = | 0 | LIMPIEZA GENERAL | EQUIPO | EQUIPO | FALSE
> | J | SUB TOTAL |  |  | (D+G+I) = | 0 | LIMPIEZA GENERAL |  | EQUIPO | FALSE
| L | Gastos generales y administrativos |  | 7.00% de | (J) = | 0 | LIMPIEZA GENERAL |  | EQUIPO | FALSE
| M | Utilidad |  | 7.00% de | (J+L) = | 0 | LIMPIEZA GENERAL |  | EQUIPO | FALSE
> | N | PARCIAL |  |  | (J+L+M) = | 0 | LIMPIEZA GENERAL |  | EQUIPO | FALSE
| P | Impuesto a las Transacciones |  | 3.09% de | (N) = | 0 | LIMPIEZA GENERAL |  | EQUIPO | FALSE
[7 empty] | LIMPIEZA GENERAL |  | EQUIPO | FALSE
> | Q | TOTAL PRECIO UNITARIO |  |  | (N+P) = | 0 | LIMPIEZA GENERAL |  | EQUIPO | FALSE |  | 58 | LIMPIEZA GENERAL
> |  | PRECIO ADOPTADO: |  |  |  | 0 | LIMPIEZA GENERAL |  | EQUIPO | FALSE
|  | Son: Bolivianos |  |  |  |  | LIMPIEZA GENERAL |  | EQUIPO | FALSE
[7 empty] | LIMPIEZA GENERAL |  | EQUIPO | FALSE
[7 empty] | LIMPIEZA GENERAL |  | EQUIPO | FALSE
|  | Item: VIGA DE ARRIOSTRE DE HORMIGÓN ARMADO (0,15x0,20) |  | Unidad: M3 |  |  | VIGA DE ARRIOSTRE DE HORMIGÓN ARMADO (0,15x0,20) |  | EQUIPO | FALSE
|  | Proyecto: PROYECTO DE VIVIENDA NUEVA EN EL MUNICIPIO DE POROMA - FASE (XVI) 2024 |  | Fecha: 07/dic/2024 |  |  | VIGA DE ARRIOSTRE DE HORMIGÓN ARMADO (0,15x0,20) |  | EQUIPO | FALSE
|  |  |  | Tipo de cambio: 6.96 |  |  | VIGA DE ARRIOSTRE DE HORMIGÓN ARMADO (0,15x0,20) |  | EQUIPO | FALSE
[7 empty] | VIGA DE ARRIOSTRE DE HORMIGÓN ARMADO (0,15x0,20) |  | EQUIPO | FALSE
Nº | P. | Insumo/Parámetro | Und. | Cant. | Unit. (Bs) | Parcial (Bs) | VIGA DE ARRIOSTRE DE HORMIGÓN ARMADO (0,15x0,20) |  | EQUIPO | FALSE
| A | MATERIALES |  |  |  |  | VIGA DE ARRIOSTRE DE HORMIGÓN ARMADO (0,15x0,20) | MATERIALES | MATERIALES | TRUE
1 | - | MADERA DE CONSTRUCCION (3 USOS) | pie² | 35 | 6 | 210 | VIGA DE ARRIOSTRE DE HORMIGÓN ARMADO (0,15x0,20) |  | MATERIALES | FALSE | SI
2 | - | CLAVOS | kg | 1.2 | 11 | 13.2 | VIGA DE ARRIOSTRE DE HORMIGÓN ARMADO (0,15x0,20) |  | MATERIALES | FALSE | SI
3 | - | CEMENTO PORTLAND | kg | 350 | 1.1 | 385 | VIGA DE ARRIOSTRE DE HORMIGÓN ARMADO (0,15x0,20) |  | MATERIALES | FALSE | SI
4 | - | ALAMBRE DE AMARRE | kg | 2 | 11 | 22 | VIGA DE ARRIOSTRE DE HORMIGÓN ARMADO (0,15x0,20) |  | MATERIALES | FALSE | SI
5 | - | FIERRO CORRUGADO 1/4" | kg | 32.41 | 9 | 291.69 | VIGA DE ARRIOSTRE DE HORMIGÓN ARMADO (0,15x0,20) |  | MATERIALES | FALSE | SI
6 | - | FIERRO CORRUGADO 3/8" | kg | 80.6 | 8.5 | 685.1 | VIGA DE ARRIOSTRE DE HORMIGÓN ARMADO (0,15x0,20) |  | MATERIALES | FALSE | SI
7 | - | ARENA | m³ | 0.6 | 0 | 0 | VIGA DE ARRIOSTRE DE HORMIGÓN ARMADO (0,15x0,20) |  | MATERIALES | FALSE | SI
8 | - | GRAVA | m³ | 0.9 | 0 | 0 | VIGA DE ARRIOSTRE DE HORMIGÓN ARMADO (0,15x0,20) |  | MATERIALES | FALSE | SI
[7 empty] | VIGA DE ARRIOSTRE DE HORMIGÓN ARMADO (0,15x0,20) |  | MATERIALES | FALSE
[7 empty] | VIGA DE ARRIOSTRE DE HORMIGÓN ARMADO (0,15x0,20) |  | MATERIALES | FALSE
[7 empty] | VIGA DE ARRIOSTRE DE HORMIGÓN ARMADO (0,15x0,20) |  | MATERIALES | FALSE
[7 empty] | VIGA DE ARRIOSTRE DE HORMIGÓN ARMADO (0,15x0,20) |  | MATERIALES | FALSE
[7 empty] | VIGA DE ARRIOSTRE DE HORMIGÓN ARMADO (0,15x0,20) |  | MATERIALES | FALSE
[7 empty] | VIGA DE ARRIOSTRE DE HORMIGÓN ARMADO (0,15x0,20) |  | MATERIALES | FALSE
[7 empty] | VIGA DE ARRIOSTRE DE HORMIGÓN ARMADO (0,15x0,20) |  | MATERIALES | FALSE
> | D | TOTAL MATERIALES |  |  | (A) = | 1606.99 | VIGA DE ARRIOSTRE DE HORMIGÓN ARMADO (0,15x0,20) | MATERIALES | MATERIALES | FALSE
| B | MANO DE OBRA |  |  |  |  | VIGA DE ARRIOSTRE DE HORMIGÓN ARMADO (0,15x0,20) | MANO DE OBRA | MANO DE OBRA | TRUE
1 | - | ALBAÑIL | hr | 9 | 18 | 162 | VIGA DE ARRIOSTRE DE HORMIGÓN ARMADO (0,15x0,20) |  | MANO DE OBRA | FALSE | SI
2 | - | ENCOFRADOR | hr | 9 | 18 | 162 | VIGA DE ARRIOSTRE DE HORMIGÓN ARMADO (0,15x0,20) |  | MANO DE OBRA | FALSE | SI
3 | - | ARMADOR | hr | 8 | 18 | 144 | VIGA DE ARRIOSTRE DE HORMIGÓN ARMADO (0,15x0,20) |  | MANO DE OBRA | FALSE | SI
4 | - | AYUDANTE | hr | 10 | 0 | 0 | VIGA DE ARRIOSTRE DE HORMIGÓN ARMADO (0,15x0,20) |  | MANO DE OBRA | FALSE | SI
[7 empty] | VIGA DE ARRIOSTRE DE HORMIGÓN ARMADO (0,15x0,20) |  | MANO DE OBRA | FALSE
> | E | SUBTOTAL MANO DE OBRA |  |  | (B) = | 468 | VIGA DE ARRIOSTRE DE HORMIGÓN ARMADO (0,15x0,20) | MANO DE OBRA | MANO DE OBRA | FALSE
| F | Cargas Sociales |  | 55.00% de | (E) = | 257.4 | VIGA DE ARRIOSTRE DE HORMIGÓN ARMADO (0,15x0,20) |  | MANO DE OBRA | FALSE
| O | Impuesto al Valor Agregado |  | 14.94% de | (E+F) = | 108.37 | VIGA DE ARRIOSTRE DE HORMIGÓN ARMADO (0,15x0,20) |  | MANO DE OBRA | FALSE
> | G | TOTAL MANO DE OBRA |  |  | (E+F+O) = | 833.77 | VIGA DE ARRIOSTRE DE HORMIGÓN ARMADO (0,15x0,20) | MANO DE OBRA | MANO DE OBRA | FALSE
| C | EQUIPO, MAQUINARIA Y HERRAMIEN |  |  |  |  | VIGA DE ARRIOSTRE DE HORMIGÓN ARMADO (0,15x0,20) | EQUIPO | EQUIPO | FALSE
[7 empty] | VIGA DE ARRIOSTRE DE HORMIGÓN ARMADO (0,15x0,20) |  | EQUIPO | FALSE
[7 empty] | VIGA DE ARRIOSTRE DE HORMIGÓN ARMADO (0,15x0,20) |  | EQUIPO | FALSE
[7 empty] | VIGA DE ARRIOSTRE DE HORMIGÓN ARMADO (0,15x0,20) |  | EQUIPO | FALSE
[7 empty] | VIGA DE ARRIOSTRE DE HORMIGÓN ARMADO (0,15x0,20) |  | EQUIPO | FALSE
[7 empty] | VIGA DE ARRIOSTRE DE HORMIGÓN ARMADO (0,15x0,20) |  | EQUIPO | FALSE
| H | Herramientas menores |  | 3.00% de | (G) = | 25.01 | VIGA DE ARRIOSTRE DE HORMIGÓN ARMADO (0,15x0,20) |  | EQUIPO | FALSE
> | I | TOTAL HERRAMIENTAS Y EQUIPO |  |  | (C+H) = | 25.01 | VIGA DE ARRIOSTRE DE HORMIGÓN ARMADO (0,15x0,20) | EQUIPO | EQUIPO | FALSE
> | J | SUB TOTAL |  |  | (D+G+I) = | 2465.78 | VIGA DE ARRIOSTRE DE HORMIGÓN ARMADO (0,15x0,20) |  | EQUIPO | FALSE
| L | Gastos generales y administrativos |  | 7.00% de | (J) = | 172.6 | VIGA DE ARRIOSTRE DE HORMIGÓN ARMADO (0,15x0,20) |  | EQUIPO | FALSE
| M | Utilidad |  | 7.00% de | (J+L) = | 184.69 | VIGA DE ARRIOSTRE DE HORMIGÓN ARMADO (0,15x0,20) |  | EQUIPO | FALSE
> | N | PARCIAL |  |  | (J+L+M) = | 2823.07 | VIGA DE ARRIOSTRE DE HORMIGÓN ARMADO (0,15x0,20) |  | EQUIPO | FALSE
| P | Impuesto a las Transacciones |  | 3.09% de | (N) = | 87.23 | VIGA DE ARRIOSTRE DE HORMIGÓN ARMADO (0,15x0,20) |  | EQUIPO | FALSE
[7 empty] | VIGA DE ARRIOSTRE DE HORMIGÓN ARMADO (0,15x0,20) |  | EQUIPO | FALSE
> | Q | TOTAL PRECIO UNITARIO |  |  | (N+P) = | 2910.3 | VIGA DE ARRIOSTRE DE HORMIGÓN ARMADO (0,15x0,20) |  | EQUIPO | FALSE |  | 59 | VIGA DE ARRIOSTRE DE HORMIGÓN ARMADO (0,15x0,20)
> |  | PRECIO ADOPTADO: |  |  |  | 2910.3 | VIGA DE ARRIOSTRE DE HORMIGÓN ARMADO (0,15x0,20) |  | EQUIPO | FALSE
|  | Son: Dos Mil Novecientos Diez con 30/100 Bolivianos |  |  |  |  | VIGA DE ARRIOSTRE DE HORMIGÓN ARMADO (0,15x0,20) |  | EQUIPO | FALSE